## Перечень
Разделитель | Стойка | Слот | Заказной номер | Модуль | ТИП | Объект | Место расположения | Маркер на блоке
В.п ВОС Фильтр Пресс
| RACK 0 | SLOT 4 | 6ES7 138-4CB11-0AB0 | PM-E DC24/48V/ AC24/230V | PM | В.п ВОС | В.п ВОС Фильтр Пресс
| RACK 0 | SLOT 7 | 6ES7 138-4FD00-0AA0 | 4POTDIS 24 VDC / 230 VAC | POTDIS | В.п ВОС | В.п ВОС Фильтр Пресс
| RACK 0 | SLOT 8 | 6ES7 138-4CB11-0AB0 | PM-E DC24/48V/ AC24/230V | PM | В.п ВОС | В.п ВОС Фильтр Пресс
| RACK 0 | SLOT 10 | 6ES7 138-4CB11-0AB0 | PM-E DC24/48V/ AC24/230V | PM | В.п ВОС | В.п ВОС Фильтр Пресс
| RACK 0 | SLOT 11 | 6ES7 131-4BF00-0AA0 | 8DI DC24V | DI | В.п ВОС | В.п ВОС Фильтр Пресс
| RACK 0 | SLOT 12 | 6ES7 131-4BD01-0AA0 | 4DI DC24V ST | DI | В.п ВОС | В.п ВОС Фильтр Пресс
| RACK 0 | SLOT 13 | 6ES7 131-4BD01-0AA0 | 4DI DC24V ST | DI | В.п ВОС | В.п ВОС Фильтр Пресс
| RACK 0 | SLOT 14 | 6ES7 138-4CB11-0AB0 | PM-E DC24/48V/ AC24/230V | PM | В.п ВОС | В.п ВОС Фильтр Пресс
| RACK 0 | SLOT 15 | 6ES7 131-4BD01-0AA0 | 4DI DC24V ST | DI | В.п ВОС | В.п ВОС Фильтр Пресс
| RACK 0 | SLOT 16 | 6ES7 131-4BD01-0AA0 | 4DI DC24V ST | DI | В.п ВОС | В.п ВОС Фильтр Пресс
| RACK 0 | SLOT 17 | 6ES7 138-4CB11-0AB0 | PM-E DC24/48V/ AC24/230V | PM | В.п ВОС | В.п ВОС Фильтр Пресс
| RACK 0 | SLOT 18 | 6ES7 134-4MB02-0AB0 | 2AI I 2/4WIRE HF | AI | В.п ВОС | В.п ВОС Фильтр Пресс
| RACK 0 | SLOT 19 | 6ES7 134-4MB02-0AB0 | 2AI I 2/4WIRE HF | AI | В.п ВОС | В.п ВОС Фильтр Пресс
| RACK 0 | SLOT 20 | 6ES7 138-4FD00-0AA0 | 4POTDIS 24 VDC / 230 VAC | POTDIS | В.п ВОС | В.п ВОС Фильтр Пресс
| RACK 0 | SLOT 21 | 6ES7 138-4CB11-0AB0 | PM-E DC24/48V/ AC24/230V | PM | В.п ВОС | В.п ВОС Фильтр Пресс
| RACK 0 | SLOT 22 | 6ES7 132-4BF00-0AA0 | 8DO DC24V/0.5A | DO | В.п ВОС | В.п ВОС Фильтр Пресс
| RACK 0 | SLOT 23 | 6ES7 138-4CB11-0AB0 | PM-E DC24/48V/ AC24/230V | PM | В.п ВОС | В.п ВОС Фильтр Пресс
| RACK 0 | SLOT 24 | 6ES7 132-4BB31-0AA0 | 2DO DC24V/2A ST | DO | В.п ВОС | В.п ВОС Фильтр Пресс
| RACK 0 | SLOT 25 | 6ES7 132-4BB31-0AA0 | 2DO DC24V/2A ST | DO | В.п ВОС | В.п ВОС Фильтр Пресс
| RACK 0 | SLOT 26 | 6ES7 138-4CB11-0AB0 | PM-E DC24/48V/ AC24/230V | PM | В.п ВОС | В.п ВОС Фильтр Пресс
| RACK 0 | SLOT 27 | 6ES7 132-4BB31-0AA0 | 2DO DC24V/2A ST | DO | В.п ВОС | В.п ВОС Фильтр Пресс
| RACK 0 | SLOT 28 | 6ES7 132-4BB31-0AA0 | 2DO DC24V/2A ST | DO | В.п ВОС | В.п ВОС Фильтр Пресс
| RACK 0 | SLOT 29 | 6ES7 138-4CB11-0AB0 | PM-E DC24/48V/ AC24/230V | PM | В.п ВОС | В.п ВОС Фильтр Пресс
| RACK 0 | SLOT 30 | 6ES7 132-4BB31-0AA0 | 2DO DC24V/2A ST | DO | В.п ВОС | В.п ВОС Фильтр Пресс
| RACK 0 | SLOT 31 | 6ES7 132-4BB31-0AA0 | 2DO DC24V/2A ST | DO | В.п ВОС | В.п ВОС Фильтр Пресс
БРЦ
| RACK 0 | SLOT 2 | 6ES7 315-2EH14-0AB0 V3.1 | CPU 315-2PN/DP | CPU | БРЦ | БРЦ Насосная
| RACK 0 | SLOT 4 | 6ES7 321-1BL00-0AA0 | DI32xDC24V | DI | БРЦ | БРЦ Насосная
| RACK 0 | SLOT 5 | 6ES7 322-1BL00-0AA0 | DO32xDC24V/0.5A | DO | БРЦ | БРЦ Насосная
| RACK 0 | SLOT 6 | 6ES7 331-7KF02-0AB0 | AI8x12Bit | AI | БРЦ | БРЦ Насосная
| RACK 0 | SLOT 7 | 6ES7 331-7KF02-0AB0 | AI8x12Bit | AI | БРЦ | БРЦ Насосная
В.п ВОС
| DPADDRESS 4 | SLOT 2 | 6ES7 153-2BA02-0XB0 | IM 153-2 | IM | В.п ВОС | UHC02
| DPADDRESS 4 | SLOT 4 | 6ES7 321-1BL00-0AA0 | DI32xDC24V | DI | В.п ВОС | UHC02
| DPADDRESS 4 | SLOT 5 | 6ES7 321-1BL00-0AA0 | DI32xDC24V | DI | В.п ВОС | UHC02
| DPADDRESS 4 | SLOT 6 | 6ES7 321-1BL00-0AA0 | DI32xDC24V | DI | В.п ВОС | UHC02
| DPADDRESS 4 | SLOT 7 | 6ES7 321-1BL00-0AA0 | DI32xDC24V | DI | В.п ВОС | UHC02
| DPADDRESS 4 | SLOT 8 | 6ES7 321-1BL00-0AA0 | DI32xDC24V | DI | В.п ВОС | UHC02
| DPADDRESS 4 | SLOT 9 | 6ES7 321-1BL00-0AA0 | DI32xDC24V | DI | В.п ВОС | UHC02
| DPADDRESS 4 | SLOT 10 | 6ES7 321-1BL00-0AA0 | DI32xDC24V | DI | В.п ВОС | UHC02
| DPADDRESS 4 | SLOT 11 | 6ES7 321-1BL00-0AA0 | DI32xDC24V | DI | В.п ВОС | UHC02
| DPADDRESS 4 | SLOT 12 | 6ES7 321-1BL00-0AA0 | DI32xDC24V | DI | В.п ВОС | UHC02
| DPADDRESS 4 | SLOT 13 | 6ES7 322-1BL00-0AA0 | DO32xDC24V/0.5A | DO | В.п ВОС | UHC02
| DPADDRESS 5 | SLOT 2 | 6ES7 153-2BA02-0XB0 | IM 153-2 | IM | В.п ВОС | UHC03.1
| DPADDRESS 5 | SLOT 4 | 6ES7 321-1BL00-0AA0 | DI32xDC24V | DI | В.п ВОС | UHC03.1
| DPADDRESS 5 | SLOT 5 | 6ES7 321-1BL00-0AA0 | DI32xDC24V | DI | В.п ВОС | UHC03.1
| DPADDRESS 5 | SLOT 6 | 6ES7 321-1BL00-0AA0 | DI32xDC24V | DI | В.п ВОС | UHC03.1
| DPADDRESS 5 | SLOT 7 | 6ES7 321-1BL00-0AA0 | DI32xDC24V | DI | В.п ВОС | UHC03.1
| DPADDRESS 5 | SLOT 8 | 6ES7 321-1BL00-0AA0 | DI32xDC24V | DI | В.п ВОС | UHC03.1
| DPADDRESS 5 | SLOT 9 | 6ES7 321-1BL00-0AA0 | DI32xDC24V | DI | В.п ВОС | UHC03.1
| DPADDRESS 5 | SLOT 10 | 6ES7 322-1BL00-0AA0 | DO32xDC24V/0.5A | DO | В.п ВОС | UHC03.1
| DPADDRESS 5 | SLOT 11 | 6ES7 322-1BL00-0AA0 | DO32xDC24V/0.5A | DO | В.п ВОС | UHC03.1
| DPADDRESS 5 | SLOT 12 | 6ES7 332-5HF00-0AB0 | AO8x12Bit | AO | В.п ВОС | UHC03.1
| DPADDRESS 6 | SLOT 2 | 6ES7 153-2BA02-0XB0 | IM 153-2 | IM | В.п ВОС | UHC03.2
| DPADDRESS 6 | SLOT 4 | 6ES7 331-7KF02-0AB0 | AI8x12Bit | AI | В.п ВОС | UHC03.2
| DPADDRESS 6 | SLOT 5 | 6ES7 331-7KF02-0AB0 | AI8x12Bit | AI | В.п ВОС | UHC03.2
| DPADDRESS 6 | SLOT 6 | 6ES7 331-7KF02-0AB0 | AI8x12Bit | AI | В.п ВОС | UHC03.2
| DPADDRESS 6 | SLOT 7 | 6ES7 331-7KF02-0AB0 | AI8x12Bit | AI | В.п ВОС | UHC03.2
| DPADDRESS 6 | SLOT 8 | 6ES7 331-7KF02-0AB0 | AI8x12Bit | AI | В.п ВОС | UHC03.2
| DPADDRESS 6 | SLOT 9 | 6ES7 331-7KF02-0AB0 | AI8x12Bit | AI | В.п ВОС | UHC03.2
| DPADDRESS 6 | SLOT 10 | 6ES7 331-7KF02-0AB0 | AI8x12Bit | AI | В.п ВОС | UHC03.2
| DPADDRESS 7 | SLOT 2 | 6ES7 153-2BA02-0XB0 | IM 153-2 | IM | В.п ВОС | UHC04
| DPADDRESS 8 | SLOT 2 | 6ES7 153-2BA02-0XB0 | IM 153-2 | IM | В.п ВОС | UHC05.1
| DPADDRESS 8 | SLOT 4 | 6ES7 321-1BL00-0AA0 | DI32xDC24V | DI | В.п ВОС | UHC05.1
| DPADDRESS 8 | SLOT 5 | 6ES7 321-1BL00-0AA0 | DI32xDC24V | DI | В.п ВОС | UHC05.1
| DPADDRESS 8 | SLOT 6 | 6ES7 321-1BL00-0AA0 | DI32xDC24V | DI | В.п ВОС | UHC05.1
| DPADDRESS 8 | SLOT 7 | 6ES7 321-1BL00-0AA0 | DI32xDC24V | DI | В.п ВОС | UHC05.1
| DPADDRESS 8 | SLOT 8 | 6ES7 321-1BL00-0AA0 | DI32xDC24V | DI | В.п ВОС | UHC05.1
| DPADDRESS 8 | SLOT 9 | 6ES7 322-1BL00-0AA0 | DO32xDC24V/0.5A | DO | В.п ВОС | UHC05.1
| DPADDRESS 8 | SLOT 10 | 6ES7 331-7KF02-0AB0 | AI8x12Bit | AI | В.п ВОС | UHC05.1
| DPADDRESS 9 | SLOT 2 | 6ES7 153-2BA02-0XB0 | IM 153-2 | IM | В.п ВОС | UHC05.2
| DPADDRESS 9 | SLOT 4 | 6ES7 321-1BL00-0AA0 | DI32xDC24V | DI | В.п ВОС | UHC05.2
| DPADDRESS 9 | SLOT 5 | 6ES7 321-1BL00-0AA0 | DI32xDC24V | DI | В.п ВОС | UHC05.2
| DPADDRESS 9 | SLOT 6 | 6ES7 321-1BL00-0AA0 | DI32xDC24V | DI | В.п ВОС | UHC05.2
| DPADDRESS 9 | SLOT 7 | 6ES7 321-1BL00-0AA0 | DI32xDC24V | DI | В.п ВОС | UHC05.2
| DPADDRESS 9 | SLOT 8 | 6ES7 321-1BL00-0AA0 | DI32xDC24V | DI | В.п ВОС | UHC05.2
| DPADDRESS 9 | SLOT 9 | 6ES7 322-1BL00-0AA0 | DO32xDC24V/0.5A | DO | В.п ВОС | UHC05.2
| DPADDRESS 9 | SLOT 10 | 6ES7 331-7KF02-0AB0 | AI8x12Bit | AI | В.п ВОС | UHC05.2
| DPADDRESS 10 | SLOT 1 | SI018163.GSE | PAC3200 | PAC3200 | В.п ВОС | UHL25
| DPADDRESS 11 | SLOT 1 | SI018163.GSE | PAC3200 | PAC3200 | В.п ВОС | UHL26
| DPADDRESS 12 | SLOT 1 | SI018163.GSE | PAC3200 | PAC3200 | В.п ВОС | UHL01
| DPADDRESS 13 | SLOT 1 | SI018163.GSE | PAC3200 | PAC3200 | В.п ВОС | UHL11
В.п ТПЦ
| RACK 0 | SLOT 0 | 6ES7 400-1TA01-0AA0 | RACK18 | RACK | В.п ТПЦ | UR1
| RACK 0 | SLOT 1 | 6ES7 407-0KA01-0AA0 | PS 407 10A | PS | В.п ТПЦ | UR1
| RACK 0 | SLOT 3 | 6ES7 416-3XL04-0AB0 V4.0 | CPU 416-3 DP | CPU | В.п ТПЦ | UR1
| RACK 0 | SLOT 5 | 6GK7 443-1EX11-0XE0 V2.5 | CP 443-1 | CP | В.п ТПЦ | UR1
| RACK 0 | SLOT 6 | 6ES7 421-7DH00-0AB0 | DI16xUC 24/60V Interrupt | DI | В.п ТПЦ | UR1
| DPADDRESS 9 | SLOT 0 | SEG_051.GSD | 8Output_32Input | 8Output_32Input | В.п ТПЦ | A01
| DPADDRESS 10 | SLOT 0 | SEG_051.GSD | 8Output_32Input | 8Output_32Input | В.п ТПЦ | A02
| DPADDRESS 11 | SLOT 0 | SEG_051.GSD | 8Output_32Input | 8Output_32Input | В.п ТПЦ | A03
| DPADDRESS 12 | SLOT 0 | SEG_051.GSD | 8Output_32Input | 8Output_32Input | В.п ТПЦ | A04
| DPADDRESS 13 | SLOT 0 | SEG_051.GSD | 8Output_32Input | 8Output_32Input | В.п ТПЦ | A05
| DPADDRESS 14 | SLOT 0 | SEG_051.GSD | 8Output_32Input | 8Output_32Input | В.п ТПЦ | A06
| DPADDRESS 21 | SLOT 0 | 6ES7 153-1AA03-0XB0 | IM 153-1 | IM | В.п ТПЦ | S10/12
| DPADDRESS 21 | SLOT 4 | 6ES7 321-1BL00-0AA0 | DI32xDC24V | DI | В.п ТПЦ | S10/12
| DPADDRESS 21 | SLOT 5 | 6ES7 321-1BL00-0AA0 | DI32xDC24V | DI | В.п ТПЦ | S10/12
| DPADDRESS 21 | SLOT 6 | 6ES7 321-1BL00-0AA0 | DI32xDC24V | DI | В.п ТПЦ | S10/12
| DPADDRESS 21 | SLOT 7 | 6ES7 321-1BL00-0AA0 | DI32xDC24V | DI | В.п ТПЦ | S10/12
| DPADDRESS 21 | SLOT 8 | 6ES7 321-1BL00-0AA0 | DI32xDC24V | DI | В.п ТПЦ | S10/12
| DPADDRESS 21 | SLOT 9 | 6ES7 321-1BL00-0AA0 | DI32xDC24V | DI | В.п ТПЦ | S10/12
| DPADDRESS 22 | SLOT 0 | 6ES7 153-1AA03-0XB0 | IM 153-1 | IM | В.п ТПЦ | S10/12
| DPADDRESS 22 | SLOT 4 | 6ES7 322-1BL00-0AA0 | DO32xDC24V/0.5A | DO | В.п ТПЦ | S10/12
| DPADDRESS 22 | SLOT 5 | 6ES7 322-1BL00-0AA0 | DO32xDC24V/0.5A | DO | В.п ТПЦ | S10/12
| DPADDRESS 22 | SLOT 6 | 6ES7 322-1BL00-0AA0 | DO32xDC24V/0.5A | DO | В.п ТПЦ | S10/12
| DPADDRESS 22 | SLOT 7 | 6ES7 322-1BL00-0AA0 | DO32xDC24V/0.5A | DO | В.п ТПЦ | S10/12
| DPADDRESS 22 | SLOT 8 | 6ES7 321-1BL00-0AA0 | DI32xDC24V | DI | В.п ТПЦ | S10/12
| DPADDRESS 23 | SLOT 0 | 6ES7 153-1AA03-0XB0 | IM 153-1 | IM | В.п ТПЦ | ScalePit2
| DPADDRESS 23 | SLOT 4 | 6ES7 321-1BL00-0AA0 | DI32xDC24V | DI | В.п ТПЦ | ScalePit2
| DPADDRESS 23 | SLOT 5 | 6ES7 321-1BL00-0AA0 | DI32xDC24V | DI | В.п ТПЦ | ScalePit2
| DPADDRESS 23 | SLOT 6 | 6ES7 322-1BL00-0AA0 | DO32xDC24V/0.5A | DO | В.п ТПЦ | ScalePit2
| DPADDRESS 23 | SLOT 8 | 6ES7 331-7KF02-0AB0 | AI8x12Bit | AI | В.п ТПЦ | ScalePit2
| DPADDRESS 24 | SLOT 0 | 6ES7 153-1AA03-0XB0 | IM 153-1 | IM | В.п ТПЦ | S10/14
| DPADDRESS 24 | SLOT 4 | 6ES7 322-1BL00-0AA0 | DO32xDC24V/0.5A | DO | В.п ТПЦ | S10/14
| DPADDRESS 24 | SLOT 5 | 6ES7 322-1BL00-0AA0 | DO32xDC24V/0.5A | DO | В.п ТПЦ | S10/14
| DPADDRESS 24 | SLOT 6 | 6ES7 321-1BL00-0AA0 | DI32xDC24V | DI | В.п ТПЦ | S10/14
| DPADDRESS 24 | SLOT 7 | 6ES7 322-1BL00-0AA0 | DO32xDC24V/0.5A | DO | В.п ТПЦ | S10/14
| DPADDRESS 24 | SLOT 8 | 6ES7 331-7KF02-0AB0 | AI8x12Bit | AI | В.п ТПЦ | S10/14
| DPADDRESS 24 | SLOT 9 | 6ES7 331-7KF02-0AB0 | AI8x12Bit | AI | В.п ТПЦ | S10/14
| DPADDRESS 24 | SLOT 10 | 6ES7 332-5HD01-0AB0 | AO4x12Bit | AO | В.п ТПЦ | S10/14
| DPADDRESS 24 | SLOT 11 | 6ES7 332-5HD01-0AB0 | AO4x12Bit | AO | В.п ТПЦ | S10/14
| DPADDRESS 25 | SLOT 0 | 6ES7 153-1AA03-0XB0 | IM 153-1 | IM | В.п ТПЦ | S10/15
| DPADDRESS 25 | SLOT 4 | 6ES7 321-1BL00-0AA0 | DI32xDC24V | DI | В.п ТПЦ | S10/15
| DPADDRESS 25 | SLOT 5 | 6ES7 321-1BL00-0AA0 | DI32xDC24V | DI | В.п ТПЦ | S10/15
| DPADDRESS 25 | SLOT 6 | 6ES7 321-1BL00-0AA0 | DI32xDC24V | DI | В.п ТПЦ | S10/15
| DPADDRESS 25 | SLOT 7 | 6ES7 321-1BL00-0AA0 | DI32xDC24V | DI | В.п ТПЦ | S10/15
| DPADDRESS 25 | SLOT 8 | 6ES7 321-1BL00-0AA0 | DI32xDC24V | DI | В.п ТПЦ | S10/15
| DPADDRESS 25 | SLOT 9 | 6ES7 321-1BL00-0AA0 | DI32xDC24V | DI | В.п ТПЦ | S10/15
| DPADDRESS 25 | SLOT 10 | 6ES7 321-1BL00-0AA0 | DI32xDC24V | DI | В.п ТПЦ | S10/15
| DPADDRESS 25 | SLOT 11 | 6ES7 321-1BL00-0AA0 | DI32xDC24V | DI | В.п ТПЦ | S10/15
| DPADDRESS 26 | SLOT 0 | 6ES7 153-1AA03-0XB0 | IM 153-1 | IM | В.п ТПЦ | S20/12
| DPADDRESS 26 | SLOT 4 | 6ES7 331-7KF02-0AB0 | AI8x12Bit | AI | В.п ТПЦ | S20/12
| DPADDRESS 26 | SLOT 5 | 6ES7 331-7KF02-0AB0 | AI8x12Bit | AI | В.п ТПЦ | S20/12
| DPADDRESS 26 | SLOT 6 | 6ES7 331-7KF02-0AB0 | AI8x12Bit | AI | В.п ТПЦ | S20/12
| DPADDRESS 26 | SLOT 7 | 6ES7 331-7KF02-0AB0 | AI8x12Bit | AI | В.п ТПЦ | S20/12
| DPADDRESS 26 | SLOT 8 | 6ES7 331-7KF02-0AB0 | AI8x12Bit | AI | В.п ТПЦ | S20/12
| DPADDRESS 26 | SLOT 9 | 6ES7 331-7KF02-0AB0 | AI8x12Bit | AI | В.п ТПЦ | S20/12
| DPADDRESS 26 | SLOT 10 | 6ES7 331-7KF02-0AB0 | AI8x12Bit | AI | В.п ТПЦ | S20/12
| DPADDRESS 26 | SLOT 11 | 6ES7 331-7KF02-0AB0 | AI8x12Bit | AI | В.п ТПЦ | S20/12
| DPADDRESS 27 | SLOT 0 | 6ES7 153-1AA03-0XB0 | IM 153-1 | IM | В.п ТПЦ | S20/13
| DPADDRESS 27 | SLOT 4 | 6ES7 331-7KF02-0AB0 | AI8x12Bit | AI | В.п ТПЦ | S20/13
| DPADDRESS 27 | SLOT 5 | 6ES7 331-7KF02-0AB0 | AI8x12Bit | AI | В.п ТПЦ | S20/13
| DPADDRESS 27 | SLOT 6 | 6ES7 331-7KF02-0AB0 | AI8x12Bit | AI | В.п ТПЦ | S20/13
| DPADDRESS 27 | SLOT 7 | 6ES7 331-7KF02-0AB0 | AI8x12Bit | AI | В.п ТПЦ | S20/13
| DPADDRESS 27 | SLOT 8 | 6ES7 331-7KF02-0AB0 | AI8x12Bit | AI | В.п ТПЦ | S20/13
| DPADDRESS 27 | SLOT 9 | 6ES7 331-7KF02-0AB0 | AI8x12Bit | AI | В.п ТПЦ | S20/13
| DPADDRESS 27 | SLOT 10 | 6ES7 331-7KF02-0AB0 | AI8x12Bit | AI | В.п ТПЦ | S20/13
| DPADDRESS 27 | SLOT 11 | 6ES7 331-7KF02-0AB0 | AI8x12Bit | AI | В.п ТПЦ | S20/13
| DPADDRESS 28 | SLOT 0 | 6ES7 153-1AA03-0XB0 | IM 153-1 | IM | В.п ТПЦ | S20/14
| DPADDRESS 28 | SLOT 4 | 6ES7 321-1BL00-0AA0 | DI32xDC24V | DI | В.п ТПЦ | S20/14
| DPADDRESS 28 | SLOT 5 | 6ES7 321-1BL00-0AA0 | DI32xDC24V | DI | В.п ТПЦ | S20/14
| DPADDRESS 28 | SLOT 6 | 6ES7 321-1BL00-0AA0 | DI32xDC24V | DI | В.п ТПЦ | S20/14
| DPADDRESS 28 | SLOT 7 | 6ES7 321-1BL00-0AA0 | DI32xDC24V | DI | В.п ТПЦ | S20/14
| DPADDRESS 28 | SLOT 8 | 6ES7 321-1BL00-0AA0 | DI32xDC24V | DI | В.п ТПЦ | S20/14
| DPADDRESS 28 | SLOT 9 | 6ES7 321-1BL00-0AA0 | DI32xDC24V | DI | В.п ТПЦ | S20/14
| DPADDRESS 28 | SLOT 10 | 6ES7 321-1BL00-0AA0 | DI32xDC24V | DI | В.п ТПЦ | S20/14
| DPADDRESS 28 | SLOT 11 | 6ES7 321-1BL00-0AA0 | DI32xDC24V | DI | В.п ТПЦ | S20/14
| DPADDRESS 29 | SLOT 0 | 6ES7 153-1AA03-0XB0 | IM 153-1 | IM | В.п ТПЦ | S20/15
| DPADDRESS 29 | SLOT 4 | 6ES7 322-1BL00-0AA0 | DO32xDC24V/0.5A | DO | В.п ТПЦ | S20/15
| DPADDRESS 29 | SLOT 5 | 6ES7 322-1BL00-0AA0 | DO32xDC24V/0.5A | DO | В.п ТПЦ | S20/15
| DPADDRESS 29 | SLOT 6 | 6ES7 321-1BL00-0AA0 | DI32xDC24V | DI | В.п ТПЦ | S20/15
| DPADDRESS 29 | SLOT 8 | 6ES7 331-7KF02-0AB0 | AI8x12Bit | AI | В.п ТПЦ | S20/15
| DPADDRESS 29 | SLOT 10 | 6ES7 332-5HD01-0AB0 | AO4x12Bit | AO | В.п ТПЦ | S20/15
| DPADDRESS 30 | SLOT 0 | 6ES7 153-1AA03-0XB0 | IM 153-1 | IM | В.п ТПЦ | S20/12
| DPADDRESS 30 | SLOT 4 | 6ES7 321-1BL00-0AA0 | DI32xDC24V | DI | В.п ТПЦ | S20/12
| DPADDRESS 30 | SLOT 5 | 6ES7 321-1BL00-0AA0 | DI32xDC24V | DI | В.п ТПЦ | S20/12
В.п ТПЦ
| RACK 0 | SLOT 0 | 6ES7 390-1???0-0AA0 | UR | UR | В.п ТПЦ | PU2
| RACK 0 | SLOT 1 | 6ES7 307-1EA00-0AA0 | PS 307 5A | PS | В.п ТПЦ | PU2
| RACK 0 | SLOT 2 | 6ES7 314-1AF10-0AB0 V2.0 | CPU 314 | CPU | В.п ТПЦ | PU2
| RACK 0 | SLOT 4 | 6ES7 321-1BL00-0AA0 | DI32xDC24V | DI | В.п ТПЦ | PU2
| RACK 0 | SLOT 5 | 6ES7 321-1BH02-0AA0 | DI16xDC24V | DI | В.п ТПЦ | PU2
| RACK 0 | SLOT 6 | 6ES7 322-1BL00-0AA0 | DO32xDC24V/0.5A | DO | В.п ТПЦ | PU2
| RACK 0 | SLOT 7 | 6ES7 331-7KF02-0AB0 | AI8x12Bit | AI | В.п ТПЦ | PU2
| RACK 0 | SLOT 8 | 6ES7 332-5HB01-0AB0 | AO2x12Bit | AO | В.п ТПЦ | PU2
| RACK 0 | SLOT 9 | 6GK7 342-5DA02-0XE0 V5.0 | CP 342-5 | CP | В.п ТПЦ | PU2
СХГ
| RACK 0 | SLOT 0 | 6ES7 390-1???0-0AA0 | UR | UR | СХГ | СХГ Новый насос
| RACK 0 | SLOT 2 | 6ES7 315-2EH14-0AB0 V3.2 | CPU 315-2 PN/DP | CPU | СХГ | СХГ Новый насос
| RACK 0 | SLOT 0 | 750-340 / 02.xx (03) | WAGO-750-340-1 | WAGO-750-340-1 | СХГ | СХГ Новый насос
| RACK 0 | SLOT 0 |  | MP 277 10" Touch | MP 277 10" Touch | СХГ | СХГ Новый насос
В.п СПЦ-2
| RACK 0 | SLOT 0 | 6ES7 400-1JA01-0AA0 | RACK9 | RACK | В.п СПЦ-2 | В.п СПЦ-2 Главный ПЛК
| RACK 0 | SLOT 1 | 6ES7 407-0DA02-0AA0 | PS 407 4A | PS | В.п СПЦ-2 | В.п СПЦ-2 Главный ПЛК
| RACK 0 | SLOT 4 | 6ES7 414-3XM05-0AB0 V5.3 | CPU 414-3 DP | CPU | В.п СПЦ-2 | В.п СПЦ-2 Главный ПЛК
| RACK 0 | SLOT 6 | 6GK7 443-1EX20-0XE0 V2.1 | CP 443-1 | CP | В.п СПЦ-2 | В.п СПЦ-2 Главный ПЛК
| DPADDRESS 4 | SLOT 0 | 6ES7 151-1AA05-0AB0 | IM151-1 | IM | В.п СПЦ-2 | В.п СПЦ-2 Главный ПЛК
| DPADDRESS 4 | SLOT 1 | 6ES7 138-4CA01-0AA0 | PM-E DC24V | PM | В.п СПЦ-2 | В.п СПЦ-2 Главный ПЛК
| DPADDRESS 4 | SLOT 2 | 6ES7 134-4GB01-0AB0 | 2AI I 2WIRE ST | AI | В.п СПЦ-2 | В.п СПЦ-2 Главный ПЛК
| DPADDRESS 4 | SLOT 3 | 6ES7 134-4GB01-0AB0 | 2AI I 2WIRE ST | AI | В.п СПЦ-2 | В.п СПЦ-2 Главный ПЛК
| DPADDRESS 4 | SLOT 4 | 6ES7 134-4GB01-0AB0 | 2AI I 2WIRE ST | AI | В.п СПЦ-2 | В.п СПЦ-2 Главный ПЛК
| DPADDRESS 4 | SLOT 5 | 6ES7 134-4GB01-0AB0 | 2AI I 2WIRE ST | AI | В.п СПЦ-2 | В.п СПЦ-2 Главный ПЛК
| DPADDRESS 4 | SLOT 6 | 6ES7 134-4GB01-0AB0 | 2AI I 2WIRE ST | AI | В.п СПЦ-2 | В.п СПЦ-2 Главный ПЛК
| DPADDRESS 4 | SLOT 7 | 6ES7 134-4GB01-0AB0 | 2AI I 2WIRE ST | AI | В.п СПЦ-2 | В.п СПЦ-2 Главный ПЛК
| DPADDRESS 4 | SLOT 8 | 6ES7 134-4GB01-0AB0 | 2AI I 2WIRE ST | AI | В.п СПЦ-2 | В.п СПЦ-2 Главный ПЛК
| DPADDRESS 4 | SLOT 9 | 6ES7 134-4GB01-0AB0 | 2AI I 2WIRE ST | AI | В.п СПЦ-2 | В.п СПЦ-2 Главный ПЛК
| DPADDRESS 4 | SLOT 10 | 6ES7 134-4GB01-0AB0 | 2AI I 2WIRE ST | AI | В.п СПЦ-2 | В.п СПЦ-2 Главный ПЛК
| DPADDRESS 4 | SLOT 11 | 6ES7 134-4GB01-0AB0 | 2AI I 2WIRE ST | AI | В.п СПЦ-2 | В.п СПЦ-2 Главный ПЛК
| DPADDRESS 4 | SLOT 12 | 6ES7 138-4CA01-0AA0 | PM-E DC24V | PM | В.п СПЦ-2 | В.п СПЦ-2 Главный ПЛК
| DPADDRESS 4 | SLOT 13 | 6ES7 134-4GB11-0AB0 | 2AI I 4WIRE ST | AI | В.п СПЦ-2 | В.п СПЦ-2 Главный ПЛК
| DPADDRESS 4 | SLOT 14 | 6ES7 134-4GB11-0AB0 | 2AI I 4WIRE ST | AI | В.п СПЦ-2 | В.п СПЦ-2 Главный ПЛК
| DPADDRESS 4 | SLOT 15 | 6ES7 134-4GB11-0AB0 | 2AI I 4WIRE ST | AI | В.п СПЦ-2 | В.п СПЦ-2 Главный ПЛК
| DPADDRESS 4 | SLOT 16 | 6ES7 134-4GB11-0AB0 | 2AI I 4WIRE ST | AI | В.п СПЦ-2 | В.п СПЦ-2 Главный ПЛК
| DPADDRESS 4 | SLOT 17 | 6ES7 134-4GB11-0AB0 | 2AI I 4WIRE ST | AI | В.п СПЦ-2 | В.п СПЦ-2 Главный ПЛК
| DPADDRESS 4 | SLOT 18 | 6ES7 134-4GB11-0AB0 | 2AI I 4WIRE ST | AI | В.п СПЦ-2 | В.п СПЦ-2 Главный ПЛК
| DPADDRESS 4 | SLOT 19 | 6ES7 134-4GB11-0AB0 | 2AI I 4WIRE ST | AI | В.п СПЦ-2 | В.п СПЦ-2 Главный ПЛК
| DPADDRESS 4 | SLOT 20 | 6ES7 134-4GB11-0AB0 | 2AI I 4WIRE ST | AI | В.п СПЦ-2 | В.п СПЦ-2 Главный ПЛК
| DPADDRESS 5 | SLOT 0 | 6ES7 151-1AA05-0AB0 | IM151-1 | IM | В.п СПЦ-2 | В.п СПЦ-2 Главный ПЛК
| DPADDRESS 5 | SLOT 1 | 6ES7 138-4CA01-0AA0 | PM-E DC24V | PM | В.п СПЦ-2 | В.п СПЦ-2 Главный ПЛК
| DPADDRESS 5 | SLOT 2 | 6ES7 131-4BF00-0AA0 | 8DI DC24V | DI | В.п СПЦ-2 | В.п СПЦ-2 Главный ПЛК
| DPADDRESS 5 | SLOT 3 | 6ES7 131-4BF00-0AA0 | 8DI DC24V | DI | В.п СПЦ-2 | В.п СПЦ-2 Главный ПЛК
| DPADDRESS 5 | SLOT 4 | 6ES7 131-4BF00-0AA0 | 8DI DC24V | DI | В.п СПЦ-2 | В.п СПЦ-2 Главный ПЛК
| DPADDRESS 5 | SLOT 5 | 6ES7 131-4BF00-0AA0 | 8DI DC24V | DI | В.п СПЦ-2 | В.п СПЦ-2 Главный ПЛК
| DPADDRESS 5 | SLOT 6 | 6ES7 131-4BF00-0AA0 | 8DI DC24V | DI | В.п СПЦ-2 | В.п СПЦ-2 Главный ПЛК
| DPADDRESS 5 | SLOT 7 | 6ES7 131-4BF00-0AA0 | 8DI DC24V | DI | В.п СПЦ-2 | В.п СПЦ-2 Главный ПЛК
| DPADDRESS 5 | SLOT 8 | 6ES7 131-4BD01-0AA0 | 4DI DC24V ST | DI | В.п СПЦ-2 | В.п СПЦ-2 Главный ПЛК
| DPADDRESS 5 | SLOT 9 | 6ES7 131-4BD01-0AA0 | 4DI DC24V ST | DI | В.п СПЦ-2 | В.п СПЦ-2 Главный ПЛК
| DPADDRESS 5 | SLOT 10 | 6ES7 131-4BD01-0AA0 | 4DI DC24V ST | DI | В.п СПЦ-2 | В.п СПЦ-2 Главный ПЛК
| DPADDRESS 5 | SLOT 11 | 6ES7 131-4BD01-0AA0 | 4DI DC24V ST | DI | В.п СПЦ-2 | В.п СПЦ-2 Главный ПЛК
| DPADDRESS 5 | SLOT 12 | 6ES7 131-4BD01-0AA0 | 4DI DC24V ST | DI | В.п СПЦ-2 | В.п СПЦ-2 Главный ПЛК
| DPADDRESS 5 | SLOT 13 | 6ES7 131-4BD01-0AA0 | 4DI DC24V ST | DI | В.п СПЦ-2 | В.п СПЦ-2 Главный ПЛК
| DPADDRESS 5 | SLOT 14 | 6ES7 131-4BD01-0AA0 | 4DI DC24V ST | DI | В.п СПЦ-2 | В.п СПЦ-2 Главный ПЛК
| DPADDRESS 5 | SLOT 15 | 6ES7 131-4BD01-0AA0 | 4DI DC24V ST | DI | В.п СПЦ-2 | В.п СПЦ-2 Главный ПЛК
| DPADDRESS 5 | SLOT 16 | 6ES7 131-4BD01-0AA0 | 4DI DC24V ST | DI | В.п СПЦ-2 | В.п СПЦ-2 Главный ПЛК
| DPADDRESS 5 | SLOT 17 | 6ES7 131-4BD01-0AA0 | 4DI DC24V ST | DI | В.п СПЦ-2 | В.п СПЦ-2 Главный ПЛК
| DPADDRESS 5 | SLOT 18 | 6ES7 131-4BD01-0AA0 | 4DI DC24V ST | DI | В.п СПЦ-2 | В.п СПЦ-2 Главный ПЛК
| DPADDRESS 5 | SLOT 19 | 6ES7 131-4BD01-0AA0 | 4DI DC24V ST | DI | В.п СПЦ-2 | В.п СПЦ-2 Главный ПЛК
| DPADDRESS 5 | SLOT 20 | 6ES7 131-4BD01-0AA0 | 4DI DC24V ST | DI | В.п СПЦ-2 | В.п СПЦ-2 Главный ПЛК
| DPADDRESS 5 | SLOT 21 | 6ES7 131-4BD01-0AA0 | 4DI DC24V ST | DI | В.п СПЦ-2 | В.п СПЦ-2 Главный ПЛК
| DPADDRESS 5 | SLOT 22 | 6ES7 131-4BD01-0AA0 | 4DI DC24V ST | DI | В.п СПЦ-2 | В.п СПЦ-2 Главный ПЛК
| DPADDRESS 5 | SLOT 23 | 6ES7 131-4BD01-0AA0 | 4DI DC24V ST | DI | В.п СПЦ-2 | В.п СПЦ-2 Главный ПЛК
| DPADDRESS 5 | SLOT 24 | 6ES7 131-4BD01-0AA0 | 4DI DC24V ST | DI | В.п СПЦ-2 | В.п СПЦ-2 Главный ПЛК
| DPADDRESS 5 | SLOT 25 | 6ES7 138-4CA01-0AA0 | PM-E DC24V | PM | В.п СПЦ-2 | В.п СПЦ-2 Главный ПЛК
| DPADDRESS 5 | SLOT 26 | 6ES7 132-4BF00-0AA0 | 8DO DC24V/0.5A | DO | В.п СПЦ-2 | В.п СПЦ-2 Главный ПЛК
| DPADDRESS 5 | SLOT 27 | 6ES7 132-4BF00-0AA0 | 8DO DC24V/0.5A | DO | В.п СПЦ-2 | В.п СПЦ-2 Главный ПЛК
| DPADDRESS 5 | SLOT 28 | 6ES7 132-4BF00-0AA0 | 8DO DC24V/0.5A | DO | В.п СПЦ-2 | В.п СПЦ-2 Главный ПЛК
| DPADDRESS 5 | SLOT 29 | 6ES7 132-4BF00-0AA0 | 8DO DC24V/0.5A | DO | В.п СПЦ-2 | В.п СПЦ-2 Главный ПЛК
| DPADDRESS 5 | SLOT 30 | 6ES7 138-4CA01-0AA0 | PM-E DC24V | PM | В.п СПЦ-2 | В.п СПЦ-2 Главный ПЛК
| DPADDRESS 5 | SLOT 31 | 6ES7 132-4BD32-0AA0 | 4DO DC24V/2A ST | DO | В.п СПЦ-2 | В.п СПЦ-2 Главный ПЛК
| DPADDRESS 5 | SLOT 32 | 6ES7 132-4BD32-0AA0 | 4DO DC24V/2A ST | DO | В.п СПЦ-2 | В.п СПЦ-2 Главный ПЛК
| DPADDRESS 5 | SLOT 33 | 6ES7 138-4CA01-0AA0 | PM-E DC24V | PM | В.п СПЦ-2 | В.п СПЦ-2 Главный ПЛК
| DPADDRESS 5 | SLOT 34 | 6ES7 132-4BD32-0AA0 | 4DO DC24V/2A ST | DO | В.п СПЦ-2 | В.п СПЦ-2 Главный ПЛК
| DPADDRESS 6 | SLOT 0 | 6ES7 151-1AA05-0AB0 | IM151-1 | IM | В.п СПЦ-2 | В.п СПЦ-2 Главный ПЛК
| DPADDRESS 6 | SLOT 1 | 6ES7 138-4CA01-0AA0 | PM-E DC24V | PM | В.п СПЦ-2 | В.п СПЦ-2 Главный ПЛК
| DPADDRESS 6 | SLOT 2 | 6ES7 131-4BF00-0AA0 | 8DI DC24V | DI | В.п СПЦ-2 | В.п СПЦ-2 Главный ПЛК
| DPADDRESS 6 | SLOT 3 | 6ES7 131-4BF00-0AA0 | 8DI DC24V | DI | В.п СПЦ-2 | В.п СПЦ-2 Главный ПЛК
| DPADDRESS 6 | SLOT 4 | 6ES7 131-4BF00-0AA0 | 8DI DC24V | DI | В.п СПЦ-2 | В.п СПЦ-2 Главный ПЛК
| DPADDRESS 6 | SLOT 5 | 6ES7 131-4BF00-0AA0 | 8DI DC24V | DI | В.п СПЦ-2 | В.п СПЦ-2 Главный ПЛК
| DPADDRESS 6 | SLOT 6 | 6ES7 131-4BF00-0AA0 | 8DI DC24V | DI | В.п СПЦ-2 | В.п СПЦ-2 Главный ПЛК
| DPADDRESS 6 | SLOT 7 | 6ES7 131-4BF00-0AA0 | 8DI DC24V | DI | В.п СПЦ-2 | В.п СПЦ-2 Главный ПЛК
| DPADDRESS 6 | SLOT 8 | 6ES7 131-4BF00-0AA0 | 8DI DC24V | DI | В.п СПЦ-2 | В.п СПЦ-2 Главный ПЛК
| DPADDRESS 6 | SLOT 9 | 6ES7 131-4BF00-0AA0 | 8DI DC24V | DI | В.п СПЦ-2 | В.п СПЦ-2 Главный ПЛК
| DPADDRESS 6 | SLOT 10 | 6ES7 131-4BF00-0AA0 | 8DI DC24V | DI | В.п СПЦ-2 | В.п СПЦ-2 Главный ПЛК
| DPADDRESS 6 | SLOT 11 | 6ES7 131-4BF00-0AA0 | 8DI DC24V | DI | В.п СПЦ-2 | В.п СПЦ-2 Главный ПЛК
| DPADDRESS 6 | SLOT 12 | 6ES7 131-4BF00-0AA0 | 8DI DC24V | DI | В.п СПЦ-2 | В.п СПЦ-2 Главный ПЛК
| DPADDRESS 6 | SLOT 13 | 6ES7 131-4BF00-0AA0 | 8DI DC24V | DI | В.п СПЦ-2 | В.п СПЦ-2 Главный ПЛК
| DPADDRESS 6 | SLOT 14 | 6ES7 131-4BF00-0AA0 | 8DI DC24V | DI | В.п СПЦ-2 | В.п СПЦ-2 Главный ПЛК
| DPADDRESS 6 | SLOT 15 | 6ES7 131-4BF00-0AA0 | 8DI DC24V | DI | В.п СПЦ-2 | В.п СПЦ-2 Главный ПЛК
| DPADDRESS 6 | SLOT 16 | 6ES7 131-4BF00-0AA0 | 8DI DC24V | DI | В.п СПЦ-2 | В.п СПЦ-2 Главный ПЛК
| DPADDRESS 6 | SLOT 17 | 6ES7 131-4BF00-0AA0 | 8DI DC24V | DI | В.п СПЦ-2 | В.п СПЦ-2 Главный ПЛК
| DPADDRESS 6 | SLOT 18 | 6ES7 131-4BF00-0AA0 | 8DI DC24V | DI | В.п СПЦ-2 | В.п СПЦ-2 Главный ПЛК
| DPADDRESS 6 | SLOT 19 | 6ES7 131-4BF00-0AA0 | 8DI DC24V | DI | В.п СПЦ-2 | В.п СПЦ-2 Главный ПЛК
| DPADDRESS 6 | SLOT 20 | 6ES7 131-4BF00-0AA0 | 8DI DC24V | DI | В.п СПЦ-2 | В.п СПЦ-2 Главный ПЛК
| DPADDRESS 6 | SLOT 21 | 6ES7 131-4BF00-0AA0 | 8DI DC24V | DI | В.п СПЦ-2 | В.п СПЦ-2 Главный ПЛК
| DPADDRESS 6 | SLOT 22 | 6ES7 131-4BF00-0AA0 | 8DI DC24V | DI | В.п СПЦ-2 | В.п СПЦ-2 Главный ПЛК
| DPADDRESS 6 | SLOT 23 | 6ES7 131-4BF00-0AA0 | 8DI DC24V | DI | В.п СПЦ-2 | В.п СПЦ-2 Главный ПЛК
| DPADDRESS 6 | SLOT 24 | 6ES7 131-4BF00-0AA0 | 8DI DC24V | DI | В.п СПЦ-2 | В.п СПЦ-2 Главный ПЛК
| DPADDRESS 6 | SLOT 25 | 6ES7 138-4CA01-0AA0 | PM-E DC24V | PM | В.п СПЦ-2 | В.п СПЦ-2 Главный ПЛК
| DPADDRESS 6 | SLOT 26 | 6ES7 132-4BF00-0AA0 | 8DO DC24V/0.5A | DO | В.п СПЦ-2 | В.п СПЦ-2 Главный ПЛК
| DPADDRESS 6 | SLOT 27 | 6ES7 132-4BF00-0AA0 | 8DO DC24V/0.5A | DO | В.п СПЦ-2 | В.п СПЦ-2 Главный ПЛК
| DPADDRESS 6 | SLOT 28 | 6ES7 132-4BF00-0AA0 | 8DO DC24V/0.5A | DO | В.п СПЦ-2 | В.п СПЦ-2 Главный ПЛК
| DPADDRESS 6 | SLOT 29 | 6ES7 132-4BF00-0AA0 | 8DO DC24V/0.5A | DO | В.п СПЦ-2 | В.п СПЦ-2 Главный ПЛК
| DPADDRESS 6 | SLOT 30 | 6ES7 132-4BF00-0AA0 | 8DO DC24V/0.5A | DO | В.п СПЦ-2 | В.п СПЦ-2 Главный ПЛК
| DPADDRESS 6 | SLOT 31 | 6ES7 132-4BF00-0AA0 | 8DO DC24V/0.5A | DO | В.п СПЦ-2 | В.п СПЦ-2 Главный ПЛК
| DPADDRESS 6 | SLOT 32 | 6ES7 132-4BF00-0AA0 | 8DO DC24V/0.5A | DO | В.п СПЦ-2 | В.п СПЦ-2 Главный ПЛК
| DPADDRESS 6 | SLOT 33 | 6ES7 132-4BF00-0AA0 | 8DO DC24V/0.5A | DO | В.п СПЦ-2 | В.п СПЦ-2 Главный ПЛК
| DPADDRESS 6 | SLOT 34 | 6ES7 132-4BF00-0AA0 | 8DO DC24V/0.5A | DO | В.п СПЦ-2 | В.п СПЦ-2 Главный ПЛК
| DPADDRESS 6 | SLOT 35 | 6ES7 132-4BF00-0AA0 | 8DO DC24V/0.5A | DO | В.п СПЦ-2 | В.п СПЦ-2 Главный ПЛК
| DPADDRESS 6 | SLOT 36 | 6ES7 132-4BF00-0AA0 | 8DO DC24V/0.5A | DO | В.п СПЦ-2 | В.п СПЦ-2 Главный ПЛК
| DPADDRESS 6 | SLOT 37 | 6ES7 132-4BF00-0AA0 | 8DO DC24V/0.5A | DO | В.п СПЦ-2 | В.п СПЦ-2 Главный ПЛК
| DPADDRESS 10 | SLOT 0 | 6ES7 151-1AA05-0AB0 | IM151-1 | IM | В.п СПЦ-2 | В.п СПЦ-2 Главный ПЛК
| DPADDRESS 10 | SLOT 1 | 6ES7 138-4CA01-0AA0 | PM-E DC24V | PM | В.п СПЦ-2 | В.п СПЦ-2 Главный ПЛК
| DPADDRESS 10 | SLOT 2 | 6ES7 134-4GB11-0AB0 | 2AI I 4WIRE ST | AI | В.п СПЦ-2 | В.п СПЦ-2 Главный ПЛК
| DPADDRESS 10 | SLOT 3 | 6ES7 138-4CA01-0AA0 | PM-E DC24V | PM | В.п СПЦ-2 | В.п СПЦ-2 Главный ПЛК
| DPADDRESS 10 | SLOT 4 | 6ES7 131-4BF00-0AA0 | 8DI DC24V | DI | В.п СПЦ-2 | В.п СПЦ-2 Главный ПЛК
| DPADDRESS 10 | SLOT 5 | 6ES7 131-4BF00-0AA0 | 8DI DC24V | DI | В.п СПЦ-2 | В.п СПЦ-2 Главный ПЛК
| DPADDRESS 10 | SLOT 6 | 6ES7 131-4BF00-0AA0 | 8DI DC24V | DI | В.п СПЦ-2 | В.п СПЦ-2 Главный ПЛК
| DPADDRESS 10 | SLOT 7 | 6ES7 131-4BF00-0AA0 | 8DI DC24V | DI | В.п СПЦ-2 | В.п СПЦ-2 Главный ПЛК
| DPADDRESS 10 | SLOT 8 | 6ES7 131-4BF00-0AA0 | 8DI DC24V | DI | В.п СПЦ-2 | В.п СПЦ-2 Главный ПЛК
| DPADDRESS 10 | SLOT 9 | 6ES7 131-4BF00-0AA0 | 8DI DC24V | DI | В.п СПЦ-2 | В.п СПЦ-2 Главный ПЛК
| DPADDRESS 10 | SLOT 10 | 6ES7 131-4BF00-0AA0 | 8DI DC24V | DI | В.п СПЦ-2 | В.п СПЦ-2 Главный ПЛК
| DPADDRESS 10 | SLOT 11 | 6ES7 131-4BF00-0AA0 | 8DI DC24V | DI | В.п СПЦ-2 | В.п СПЦ-2 Главный ПЛК
| DPADDRESS 10 | SLOT 12 | 6ES7 131-4BF00-0AA0 | 8DI DC24V | DI | В.п СПЦ-2 | В.п СПЦ-2 Главный ПЛК
| DPADDRESS 10 | SLOT 13 | 6ES7 131-4BF00-0AA0 | 8DI DC24V | DI | В.п СПЦ-2 | В.п СПЦ-2 Главный ПЛК
| DPADDRESS 10 | SLOT 14 | 6ES7 131-4BF00-0AA0 | 8DI DC24V | DI | В.п СПЦ-2 | В.п СПЦ-2 Главный ПЛК
| DPADDRESS 10 | SLOT 15 | 6ES7 131-4BF00-0AA0 | 8DI DC24V | DI | В.п СПЦ-2 | В.п СПЦ-2 Главный ПЛК
| DPADDRESS 10 | SLOT 16 | 6ES7 131-4BF00-0AA0 | 8DI DC24V | DI | В.п СПЦ-2 | В.п СПЦ-2 Главный ПЛК
| DPADDRESS 10 | SLOT 17 | 6ES7 131-4BF00-0AA0 | 8DI DC24V | DI | В.п СПЦ-2 | В.п СПЦ-2 Главный ПЛК
| DPADDRESS 10 | SLOT 18 | 6ES7 131-4BF00-0AA0 | 8DI DC24V | DI | В.п СПЦ-2 | В.п СПЦ-2 Главный ПЛК
| DPADDRESS 10 | SLOT 19 | 6ES7 131-4BF00-0AA0 | 8DI DC24V | DI | В.п СПЦ-2 | В.п СПЦ-2 Главный ПЛК
| DPADDRESS 10 | SLOT 20 | 6ES7 131-4BF00-0AA0 | 8DI DC24V | DI | В.п СПЦ-2 | В.п СПЦ-2 Главный ПЛК
| DPADDRESS 10 | SLOT 21 | 6ES7 138-4CA01-0AA0 | PM-E DC24V | PM | В.п СПЦ-2 | В.п СПЦ-2 Главный ПЛК
| DPADDRESS 10 | SLOT 22 | 6ES7 132-4BF00-0AA0 | 8DO DC24V/0.5A | DO | В.п СПЦ-2 | В.п СПЦ-2 Главный ПЛК
| DPADDRESS 10 | SLOT 23 | 6ES7 132-4BF00-0AA0 | 8DO DC24V/0.5A | DO | В.п СПЦ-2 | В.п СПЦ-2 Главный ПЛК
| DPADDRESS 10 | SLOT 24 | 6ES7 132-4BF00-0AA0 | 8DO DC24V/0.5A | DO | В.п СПЦ-2 | В.п СПЦ-2 Главный ПЛК
| DPADDRESS 10 | SLOT 25 | 6ES7 132-4BF00-0AA0 | 8DO DC24V/0.5A | DO | В.п СПЦ-2 | В.п СПЦ-2 Главный ПЛК
| DPADDRESS 10 | SLOT 26 | 6ES7 132-4BF00-0AA0 | 8DO DC24V/0.5A | DO | В.п СПЦ-2 | В.п СПЦ-2 Главный ПЛК
| DPADDRESS 10 | SLOT 27 | 6ES7 132-4BF00-0AA0 | 8DO DC24V/0.5A | DO | В.п СПЦ-2 | В.п СПЦ-2 Главный ПЛК
| DPADDRESS 10 | SLOT 28 | 6ES7 132-4BF00-0AA0 | 8DO DC24V/0.5A | DO | В.п СПЦ-2 | В.п СПЦ-2 Главный ПЛК
| DPADDRESS 11 | SLOT 0 | 6ES7 151-1AA05-0AB0 | IM151-1 | IM | В.п СПЦ-2 | В.п СПЦ-2 Главный ПЛК
| DPADDRESS 11 | SLOT 1 | 6ES7 138-4CA01-0AA0 | PM-E DC24V | PM | В.п СПЦ-2 | В.п СПЦ-2 Главный ПЛК
| DPADDRESS 11 | SLOT 2 | 6ES7 131-4BD01-0AA0 | 4DI DC24V ST | DI | В.п СПЦ-2 | В.п СПЦ-2 Главный ПЛК
| DPADDRESS 11 | SLOT 3 | 6ES7 131-4BD01-0AA0 | 4DI DC24V ST | DI | В.п СПЦ-2 | В.п СПЦ-2 Главный ПЛК
| DPADDRESS 11 | SLOT 4 | 6ES7 131-4BD01-0AA0 | 4DI DC24V ST | DI | В.п СПЦ-2 | В.п СПЦ-2 Главный ПЛК
| DPADDRESS 11 | SLOT 5 | 6ES7 131-4BD01-0AA0 | 4DI DC24V ST | DI | В.п СПЦ-2 | В.п СПЦ-2 Главный ПЛК
| DPADDRESS 11 | SLOT 6 | 6ES7 131-4BD01-0AA0 | 4DI DC24V ST | DI | В.п СПЦ-2 | В.п СПЦ-2 Главный ПЛК
| DPADDRESS 11 | SLOT 7 | 6ES7 131-4BD01-0AA0 | 4DI DC24V ST | DI | В.п СПЦ-2 | В.п СПЦ-2 Главный ПЛК
| DPADDRESS 11 | SLOT 8 | 6ES7 131-4BD01-0AA0 | 4DI DC24V ST | DI | В.п СПЦ-2 | В.п СПЦ-2 Главный ПЛК
| DPADDRESS 11 | SLOT 9 | 6ES7 131-4BD01-0AA0 | 4DI DC24V ST | DI | В.п СПЦ-2 | В.п СПЦ-2 Главный ПЛК
| DPADDRESS 11 | SLOT 10 | 6ES7 131-4BD01-0AA0 | 4DI DC24V ST | DI | В.п СПЦ-2 | В.п СПЦ-2 Главный ПЛК
| DPADDRESS 11 | SLOT 11 | 6ES7 131-4BD01-0AA0 | 4DI DC24V ST | DI | В.п СПЦ-2 | В.п СПЦ-2 Главный ПЛК
| DPADDRESS 11 | SLOT 12 | 6ES7 131-4BD01-0AA0 | 4DI DC24V ST | DI | В.п СПЦ-2 | В.п СПЦ-2 Главный ПЛК
| DPADDRESS 11 | SLOT 13 | 6ES7 131-4BD01-0AA0 | 4DI DC24V ST | DI | В.п СПЦ-2 | В.п СПЦ-2 Главный ПЛК
| DPADDRESS 11 | SLOT 14 | 6ES7 131-4BD01-0AA0 | 4DI DC24V ST | DI | В.п СПЦ-2 | В.п СПЦ-2 Главный ПЛК
| DPADDRESS 11 | SLOT 15 | 6ES7 138-4CA01-0AA0 | PM-E DC24V | PM | В.п СПЦ-2 | В.п СПЦ-2 Главный ПЛК
| DPADDRESS 11 | SLOT 16 | 6ES7 132-4BD32-0AA0 | 4DO DC24V/2A ST | DO | В.п СПЦ-2 | В.п СПЦ-2 Главный ПЛК
| DPADDRESS 11 | SLOT 17 | 6ES7 132-4BD32-0AA0 | 4DO DC24V/2A ST | DO | В.п СПЦ-2 | В.п СПЦ-2 Главный ПЛК
| DPADDRESS 11 | SLOT 18 | 6ES7 138-4CA01-0AA0 | PM-E DC24V | PM | В.п СПЦ-2 | В.п СПЦ-2 Главный ПЛК
| DPADDRESS 11 | SLOT 19 | 6ES7 132-4BD32-0AA0 | 4DO DC24V/2A ST | DO | В.п СПЦ-2 | В.п СПЦ-2 Главный ПЛК
| DPADDRESS 11 | SLOT 20 | 6ES7 132-4BD32-0AA0 | 4DO DC24V/2A ST | DO | В.п СПЦ-2 | В.п СПЦ-2 Главный ПЛК
| DPADDRESS 11 | SLOT 21 | 6ES7 138-4CA01-0AA0 | PM-E DC24V | PM | В.п СПЦ-2 | В.п СПЦ-2 Главный ПЛК
| DPADDRESS 11 | SLOT 22 | 6ES7 132-4BD32-0AA0 | 4DO DC24V/2A ST | DO | В.п СПЦ-2 | В.п СПЦ-2 Главный ПЛК
| DPADDRESS 11 | SLOT 23 | 6ES7 132-4BD32-0AA0 | 4DO DC24V/2A ST | DO | В.п СПЦ-2 | В.п СПЦ-2 Главный ПЛК
| DPADDRESS 12 | SLOT 0 | 6ES7 151-1AA05-0AB0 | IM151-1 | IM | В.п СПЦ-2 | В.п СПЦ-2 Главный ПЛК
| DPADDRESS 12 | SLOT 1 | 6ES7 138-4CA01-0AA0 | PM-E DC24V | PM | В.п СПЦ-2 | В.п СПЦ-2 Главный ПЛК
| DPADDRESS 12 | SLOT 2 | 6ES7 131-4BF00-0AA0 | 8DI DC24V | DI | В.п СПЦ-2 | В.п СПЦ-2 Главный ПЛК
| DPADDRESS 12 | SLOT 3 | 6ES7 131-4BF00-0AA0 | 8DI DC24V | DI | В.п СПЦ-2 | В.п СПЦ-2 Главный ПЛК
| DPADDRESS 12 | SLOT 4 | 6ES7 131-4BF00-0AA0 | 8DI DC24V | DI | В.п СПЦ-2 | В.п СПЦ-2 Главный ПЛК
| DPADDRESS 12 | SLOT 5 | 6ES7 131-4BF00-0AA0 | 8DI DC24V | DI | В.п СПЦ-2 | В.п СПЦ-2 Главный ПЛК
| DPADDRESS 12 | SLOT 6 | 6ES7 131-4BF00-0AA0 | 8DI DC24V | DI | В.п СПЦ-2 | В.п СПЦ-2 Главный ПЛК
| DPADDRESS 12 | SLOT 7 | 6ES7 131-4BF00-0AA0 | 8DI DC24V | DI | В.п СПЦ-2 | В.п СПЦ-2 Главный ПЛК
| DPADDRESS 12 | SLOT 8 | 6ES7 131-4BF00-0AA0 | 8DI DC24V | DI | В.п СПЦ-2 | В.п СПЦ-2 Главный ПЛК
| DPADDRESS 12 | SLOT 9 | 6ES7 131-4BF00-0AA0 | 8DI DC24V | DI | В.п СПЦ-2 | В.п СПЦ-2 Главный ПЛК
| DPADDRESS 12 | SLOT 10 | 6ES7 131-4BF00-0AA0 | 8DI DC24V | DI | В.п СПЦ-2 | В.п СПЦ-2 Главный ПЛК
| DPADDRESS 12 | SLOT 11 | 6ES7 131-4BF00-0AA0 | 8DI DC24V | DI | В.п СПЦ-2 | В.п СПЦ-2 Главный ПЛК
| DPADDRESS 12 | SLOT 12 | 6ES7 131-4BF00-0AA0 | 8DI DC24V | DI | В.п СПЦ-2 | В.п СПЦ-2 Главный ПЛК
| DPADDRESS 12 | SLOT 13 | 6ES7 132-4BF00-0AA0 | 8DO DC24V/0.5A | DO | В.п СПЦ-2 | В.п СПЦ-2 Главный ПЛК
| DPADDRESS 12 | SLOT 14 | 6ES7 132-4BF00-0AA0 | 8DO DC24V/0.5A | DO | В.п СПЦ-2 | В.п СПЦ-2 Главный ПЛК
| DPADDRESS 12 | SLOT 15 | 6ES7 132-4BF00-0AA0 | 8DO DC24V/0.5A | DO | В.п СПЦ-2 | В.п СПЦ-2 Главный ПЛК
| DPADDRESS 15 | SLOT 0 | 6ES7 151-1AA05-0AB0 | IM151-1 | IM | В.п СПЦ-2 | В.п СПЦ-2 Главный ПЛК
| DPADDRESS 15 | SLOT 1 | 6ES7 138-4CA01-0AA0 | PM-E DC24V | PM | В.п СПЦ-2 | В.п СПЦ-2 Главный ПЛК
| DPADDRESS 15 | SLOT 2 | 6ES7 134-4GB01-0AB0 | 2AI I 2WIRE ST | AI | В.п СПЦ-2 | В.п СПЦ-2 Главный ПЛК
| DPADDRESS 15 | SLOT 3 | 6ES7 134-4GB01-0AB0 | 2AI I 2WIRE ST | AI | В.п СПЦ-2 | В.п СПЦ-2 Главный ПЛК
| DPADDRESS 15 | SLOT 4 | 6ES7 134-4GB11-0AB0 | 2AI I 4WIRE ST | AI | В.п СПЦ-2 | В.п СПЦ-2 Главный ПЛК
| DPADDRESS 15 | SLOT 5 | 6ES7 134-4GB11-0AB0 | 2AI I 4WIRE ST | AI | В.п СПЦ-2 | В.п СПЦ-2 Главный ПЛК
| DPADDRESS 15 | SLOT 6 | 6ES7 134-4GB11-0AB0 | 2AI I 4WIRE ST | AI | В.п СПЦ-2 | В.п СПЦ-2 Главный ПЛК
| DPADDRESS 15 | SLOT 7 | 6ES7 134-4GB11-0AB0 | 2AI I 4WIRE ST | AI | В.п СПЦ-2 | В.п СПЦ-2 Главный ПЛК
| DPADDRESS 15 | SLOT 8 | 6ES7 134-4GB11-0AB0 | 2AI I 4WIRE ST | AI | В.п СПЦ-2 | В.п СПЦ-2 Главный ПЛК
| DPADDRESS 15 | SLOT 9 | 6ES7 134-4GB11-0AB0 | 2AI I 4WIRE ST | AI | В.п СПЦ-2 | В.п СПЦ-2 Главный ПЛК
| DPADDRESS 15 | SLOT 10 | 6ES7 134-4GB11-0AB0 | 2AI I 4WIRE ST | AI | В.п СПЦ-2 | В.п СПЦ-2 Главный ПЛК
| DPADDRESS 15 | SLOT 11 | 6ES7 134-4GB11-0AB0 | 2AI I 4WIRE ST | AI | В.п СПЦ-2 | В.п СПЦ-2 Главный ПЛК
| DPADDRESS 15 | SLOT 12 | 6ES7 134-4GB11-0AB0 | 2AI I 4WIRE ST | AI | В.п СПЦ-2 | В.п СПЦ-2 Главный ПЛК
| DPADDRESS 15 | SLOT 13 | 6ES7 134-4GB11-0AB0 | 2AI I 4WIRE ST | AI | В.п СПЦ-2 | В.п СПЦ-2 Главный ПЛК
| DPADDRESS 15 | SLOT 14 | 6ES7 134-4GB11-0AB0 | 2AI I 4WIRE ST | AI | В.п СПЦ-2 | В.п СПЦ-2 Главный ПЛК
| DPADDRESS 15 | SLOT 15 | 6ES7 134-4GB11-0AB0 | 2AI I 4WIRE ST | AI | В.п СПЦ-2 | В.п СПЦ-2 Главный ПЛК
| DPADDRESS 15 | SLOT 16 | 6ES7 134-4GB11-0AB0 | 2AI I 4WIRE ST | AI | В.п СПЦ-2 | В.п СПЦ-2 Главный ПЛК
| DPADDRESS 15 | SLOT 17 | 6ES7 134-4GB11-0AB0 | 2AI I 4WIRE ST | AI | В.п СПЦ-2 | В.п СПЦ-2 Главный ПЛК
| DPADDRESS 15 | SLOT 18 | 6ES7 138-4CA01-0AA0 | PM-E DC24V | PM | В.п СПЦ-2 | В.п СПЦ-2 Главный ПЛК
| DPADDRESS 15 | SLOT 19 | 6ES7 135-4GB01-0AB0 | 2AO I ST | AO | В.п СПЦ-2 | В.п СПЦ-2 Главный ПЛК
| DPADDRESS 16 | SLOT 0 | 6ES7 151-1AA05-0AB0 | IM151-1 | IM | В.п СПЦ-2 | В.п СПЦ-2 Главный ПЛК
| DPADDRESS 16 | SLOT 1 | 6ES7 138-4CA01-0AA0 | PM-E DC24V | PM | В.п СПЦ-2 | В.п СПЦ-2 Главный ПЛК
| DPADDRESS 16 | SLOT 2 | 6ES7 131-4BF00-0AA0 | 8DI DC24V | DI | В.п СПЦ-2 | В.п СПЦ-2 Главный ПЛК
| DPADDRESS 16 | SLOT 3 | 6ES7 131-4BF00-0AA0 | 8DI DC24V | DI | В.п СПЦ-2 | В.п СПЦ-2 Главный ПЛК
| DPADDRESS 16 | SLOT 4 | 6ES7 131-4BF00-0AA0 | 8DI DC24V | DI | В.п СПЦ-2 | В.п СПЦ-2 Главный ПЛК
| DPADDRESS 16 | SLOT 5 | 6ES7 131-4BF00-0AA0 | 8DI DC24V | DI | В.п СПЦ-2 | В.п СПЦ-2 Главный ПЛК
| DPADDRESS 16 | SLOT 6 | 6ES7 131-4BF00-0AA0 | 8DI DC24V | DI | В.п СПЦ-2 | В.п СПЦ-2 Главный ПЛК
| DPADDRESS 16 | SLOT 7 | 6ES7 131-4BF00-0AA0 | 8DI DC24V | DI | В.п СПЦ-2 | В.п СПЦ-2 Главный ПЛК
| DPADDRESS 16 | SLOT 8 | 6ES7 131-4BF00-0AA0 | 8DI DC24V | DI | В.п СПЦ-2 | В.п СПЦ-2 Главный ПЛК
| DPADDRESS 16 | SLOT 9 | 6ES7 131-4BF00-0AA0 | 8DI DC24V | DI | В.п СПЦ-2 | В.п СПЦ-2 Главный ПЛК
| DPADDRESS 16 | SLOT 10 | 6ES7 131-4BF00-0AA0 | 8DI DC24V | DI | В.п СПЦ-2 | В.п СПЦ-2 Главный ПЛК
| DPADDRESS 16 | SLOT 11 | 6ES7 131-4BF00-0AA0 | 8DI DC24V | DI | В.п СПЦ-2 | В.п СПЦ-2 Главный ПЛК
| DPADDRESS 16 | SLOT 12 | 6ES7 131-4BF00-0AA0 | 8DI DC24V | DI | В.п СПЦ-2 | В.п СПЦ-2 Главный ПЛК
| DPADDRESS 16 | SLOT 13 | 6ES7 131-4BF00-0AA0 | 8DI DC24V | DI | В.п СПЦ-2 | В.п СПЦ-2 Главный ПЛК
| DPADDRESS 16 | SLOT 14 | 6ES7 131-4BF00-0AA0 | 8DI DC24V | DI | В.п СПЦ-2 | В.п СПЦ-2 Главный ПЛК
| DPADDRESS 16 | SLOT 15 | 6ES7 131-4BF00-0AA0 | 8DI DC24V | DI | В.п СПЦ-2 | В.п СПЦ-2 Главный ПЛК
| DPADDRESS 16 | SLOT 16 | 6ES7 131-4BF00-0AA0 | 8DI DC24V | DI | В.п СПЦ-2 | В.п СПЦ-2 Главный ПЛК
| DPADDRESS 16 | SLOT 17 | 6ES7 131-4BF00-0AA0 | 8DI DC24V | DI | В.п СПЦ-2 | В.п СПЦ-2 Главный ПЛК
| DPADDRESS 16 | SLOT 18 | 6ES7 131-4BF00-0AA0 | 8DI DC24V | DI | В.п СПЦ-2 | В.п СПЦ-2 Главный ПЛК
| DPADDRESS 16 | SLOT 19 | 6ES7 131-4BF00-0AA0 | 8DI DC24V | DI | В.п СПЦ-2 | В.п СПЦ-2 Главный ПЛК
| DPADDRESS 16 | SLOT 20 | 6ES7 131-4BF00-0AA0 | 8DI DC24V | DI | В.п СПЦ-2 | В.п СПЦ-2 Главный ПЛК
| DPADDRESS 16 | SLOT 21 | 6ES7 131-4BF00-0AA0 | 8DI DC24V | DI | В.п СПЦ-2 | В.п СПЦ-2 Главный ПЛК
| DPADDRESS 16 | SLOT 22 | 6ES7 131-4BF00-0AA0 | 8DI DC24V | DI | В.п СПЦ-2 | В.п СПЦ-2 Главный ПЛК
| DPADDRESS 16 | SLOT 23 | 6ES7 131-4BF00-0AA0 | 8DI DC24V | DI | В.п СПЦ-2 | В.п СПЦ-2 Главный ПЛК
| DPADDRESS 16 | SLOT 24 | 6ES7 131-4BF00-0AA0 | 8DI DC24V | DI | В.п СПЦ-2 | В.п СПЦ-2 Главный ПЛК
| DPADDRESS 16 | SLOT 25 | 6ES7 131-4BF00-0AA0 | 8DI DC24V | DI | В.п СПЦ-2 | В.п СПЦ-2 Главный ПЛК
| DPADDRESS 16 | SLOT 26 | 6ES7 138-4CA01-0AA0 | PM-E DC24V | PM | В.п СПЦ-2 | В.п СПЦ-2 Главный ПЛК
| DPADDRESS 16 | SLOT 27 | 6ES7 132-4BF00-0AA0 | 8DO DC24V/0.5A | DO | В.п СПЦ-2 | В.п СПЦ-2 Главный ПЛК
| DPADDRESS 16 | SLOT 28 | 6ES7 132-4BF00-0AA0 | 8DO DC24V/0.5A | DO | В.п СПЦ-2 | В.п СПЦ-2 Главный ПЛК
| DPADDRESS 16 | SLOT 29 | 6ES7 132-4BF00-0AA0 | 8DO DC24V/0.5A | DO | В.п СПЦ-2 | В.п СПЦ-2 Главный ПЛК
| DPADDRESS 16 | SLOT 30 | 6ES7 132-4BF00-0AA0 | 8DO DC24V/0.5A | DO | В.п СПЦ-2 | В.п СПЦ-2 Главный ПЛК
| DPADDRESS 16 | SLOT 31 | 6ES7 132-4BF00-0AA0 | 8DO DC24V/0.5A | DO | В.п СПЦ-2 | В.п СПЦ-2 Главный ПЛК
| DPADDRESS 16 | SLOT 32 | 6ES7 132-4BF00-0AA0 | 8DO DC24V/0.5A | DO | В.п СПЦ-2 | В.п СПЦ-2 Главный ПЛК
| DPADDRESS 16 | SLOT 33 | 6ES7 132-4BF00-0AA0 | 8DO DC24V/0.5A | DO | В.п СПЦ-2 | В.п СПЦ-2 Главный ПЛК
| DPADDRESS 16 | SLOT 34 | 6ES7 132-4BF00-0AA0 | 8DO DC24V/0.5A | DO | В.п СПЦ-2 | В.п СПЦ-2 Главный ПЛК
| DPADDRESS 16 | SLOT 35 | 6ES7 132-4BF00-0AA0 | 8DO DC24V/0.5A | DO | В.п СПЦ-2 | В.п СПЦ-2 Главный ПЛК
| DPADDRESS 16 | SLOT 36 | 6ES7 132-4BF00-0AA0 | 8DO DC24V/0.5A | DO | В.п СПЦ-2 | В.п СПЦ-2 Главный ПЛК
| DPADDRESS 16 | SLOT 37 | 6ES7 132-4BF00-0AA0 | 8DO DC24V/0.5A | DO | В.п СПЦ-2 | В.п СПЦ-2 Главный ПЛК
| DPADDRESS 17 | SLOT 0 | 6ES7 151-1AA05-0AB0 | IM151-1 | IM | В.п СПЦ-2 | В.п СПЦ-2 Главный ПЛК
| DPADDRESS 17 | SLOT 1 | 6ES7 138-4CA01-0AA0 | PM-E DC24V | PM | В.п СПЦ-2 | В.п СПЦ-2 Главный ПЛК
| DPADDRESS 17 | SLOT 2 | 6ES7 131-4BD01-0AA0 | 4DI DC24V ST | DI | В.п СПЦ-2 | В.п СПЦ-2 Главный ПЛК
| DPADDRESS 17 | SLOT 3 | 6ES7 131-4BD01-0AA0 | 4DI DC24V ST | DI | В.п СПЦ-2 | В.п СПЦ-2 Главный ПЛК
| DPADDRESS 17 | SLOT 4 | 6ES7 131-4BD01-0AA0 | 4DI DC24V ST | DI | В.п СПЦ-2 | В.п СПЦ-2 Главный ПЛК
| DPADDRESS 17 | SLOT 5 | 6ES7 131-4BD01-0AA0 | 4DI DC24V ST | DI | В.п СПЦ-2 | В.п СПЦ-2 Главный ПЛК
| DPADDRESS 17 | SLOT 6 | 6ES7 131-4BD01-0AA0 | 4DI DC24V ST | DI | В.п СПЦ-2 | В.п СПЦ-2 Главный ПЛК
| DPADDRESS 17 | SLOT 7 | 6ES7 131-4BD01-0AA0 | 4DI DC24V ST | DI | В.п СПЦ-2 | В.п СПЦ-2 Главный ПЛК
| DPADDRESS 17 | SLOT 8 | 6ES7 131-4BD01-0AA0 | 4DI DC24V ST | DI | В.п СПЦ-2 | В.п СПЦ-2 Главный ПЛК
| DPADDRESS 17 | SLOT 9 | 6ES7 131-4BD01-0AA0 | 4DI DC24V ST | DI | В.п СПЦ-2 | В.п СПЦ-2 Главный ПЛК
| DPADDRESS 17 | SLOT 10 | 6ES7 131-4BD01-0AA0 | 4DI DC24V ST | DI | В.п СПЦ-2 | В.п СПЦ-2 Главный ПЛК
| DPADDRESS 17 | SLOT 11 | 6ES7 131-4BD01-0AA0 | 4DI DC24V ST | DI | В.п СПЦ-2 | В.п СПЦ-2 Главный ПЛК
| DPADDRESS 17 | SLOT 12 | 6ES7 131-4BD01-0AA0 | 4DI DC24V ST | DI | В.п СПЦ-2 | В.п СПЦ-2 Главный ПЛК
| DPADDRESS 17 | SLOT 13 | 6ES7 131-4BD01-0AA0 | 4DI DC24V ST | DI | В.п СПЦ-2 | В.п СПЦ-2 Главный ПЛК
| DPADDRESS 17 | SLOT 14 | 6ES7 131-4BD01-0AA0 | 4DI DC24V ST | DI | В.п СПЦ-2 | В.п СПЦ-2 Главный ПЛК
| DPADDRESS 17 | SLOT 15 | 6ES7 131-4BD01-0AA0 | 4DI DC24V ST | DI | В.п СПЦ-2 | В.п СПЦ-2 Главный ПЛК
| DPADDRESS 17 | SLOT 16 | 6ES7 131-4BD01-0AA0 | 4DI DC24V ST | DI | В.п СПЦ-2 | В.п СПЦ-2 Главный ПЛК
| DPADDRESS 17 | SLOT 17 | 6ES7 131-4BD01-0AA0 | 4DI DC24V ST | DI | В.п СПЦ-2 | В.п СПЦ-2 Главный ПЛК
| DPADDRESS 17 | SLOT 18 | 6ES7 131-4BD01-0AA0 | 4DI DC24V ST | DI | В.п СПЦ-2 | В.п СПЦ-2 Главный ПЛК
| DPADDRESS 17 | SLOT 19 | 6ES7 131-4BD01-0AA0 | 4DI DC24V ST | DI | В.п СПЦ-2 | В.п СПЦ-2 Главный ПЛК
| DPADDRESS 17 | SLOT 20 | 6ES7 131-4BD01-0AA0 | 4DI DC24V ST | DI | В.п СПЦ-2 | В.п СПЦ-2 Главный ПЛК
| DPADDRESS 17 | SLOT 21 | 6ES7 131-4BD01-0AA0 | 4DI DC24V ST | DI | В.п СПЦ-2 | В.п СПЦ-2 Главный ПЛК
| DPADDRESS 17 | SLOT 22 | 6ES7 131-4BD01-0AA0 | 4DI DC24V ST | DI | В.п СПЦ-2 | В.п СПЦ-2 Главный ПЛК
| DPADDRESS 17 | SLOT 23 | 6ES7 131-4BD01-0AA0 | 4DI DC24V ST | DI | В.п СПЦ-2 | В.п СПЦ-2 Главный ПЛК
| DPADDRESS 17 | SLOT 24 | 6ES7 131-4BD01-0AA0 | 4DI DC24V ST | DI | В.п СПЦ-2 | В.п СПЦ-2 Главный ПЛК
| DPADDRESS 17 | SLOT 25 | 6ES7 131-4BD01-0AA0 | 4DI DC24V ST | DI | В.п СПЦ-2 | В.п СПЦ-2 Главный ПЛК
| DPADDRESS 17 | SLOT 26 | 6ES7 131-4BD01-0AA0 | 4DI DC24V ST | DI | В.п СПЦ-2 | В.п СПЦ-2 Главный ПЛК
| DPADDRESS 17 | SLOT 27 | 6ES7 131-4BD01-0AA0 | 4DI DC24V ST | DI | В.п СПЦ-2 | В.п СПЦ-2 Главный ПЛК
| DPADDRESS 17 | SLOT 28 | 6ES7 131-4BD01-0AA0 | 4DI DC24V ST | DI | В.п СПЦ-2 | В.п СПЦ-2 Главный ПЛК
| DPADDRESS 17 | SLOT 29 | 6ES7 131-4BD01-0AA0 | 4DI DC24V ST | DI | В.п СПЦ-2 | В.п СПЦ-2 Главный ПЛК
| DPADDRESS 17 | SLOT 30 | 6ES7 131-4BD01-0AA0 | 4DI DC24V ST | DI | В.п СПЦ-2 | В.п СПЦ-2 Главный ПЛК
| DPADDRESS 17 | SLOT 31 | 6ES7 131-4BD01-0AA0 | 4DI DC24V ST | DI | В.п СПЦ-2 | В.п СПЦ-2 Главный ПЛК
| DPADDRESS 18 | SLOT 0 | 6ES7 151-1AA05-0AB0 | IM151-1 | IM | В.п СПЦ-2 | В.п СПЦ-2 Главный ПЛК
| DPADDRESS 18 | SLOT 1 | 6ES7 138-4CA01-0AA0 | PM-E DC24V | PM | В.п СПЦ-2 | В.п СПЦ-2 Главный ПЛК
| DPADDRESS 18 | SLOT 2 | 6ES7 131-4BD01-0AA0 | 4DI DC24V ST | DI | В.п СПЦ-2 | В.п СПЦ-2 Главный ПЛК
| DPADDRESS 18 | SLOT 3 | 6ES7 131-4BD01-0AA0 | 4DI DC24V ST | DI | В.п СПЦ-2 | В.п СПЦ-2 Главный ПЛК
| DPADDRESS 18 | SLOT 4 | 6ES7 131-4BD01-0AA0 | 4DI DC24V ST | DI | В.п СПЦ-2 | В.п СПЦ-2 Главный ПЛК
| DPADDRESS 18 | SLOT 5 | 6ES7 131-4BD01-0AA0 | 4DI DC24V ST | DI | В.п СПЦ-2 | В.п СПЦ-2 Главный ПЛК
| DPADDRESS 18 | SLOT 6 | 6ES7 131-4BD01-0AA0 | 4DI DC24V ST | DI | В.п СПЦ-2 | В.п СПЦ-2 Главный ПЛК
| DPADDRESS 18 | SLOT 7 | 6ES7 131-4BD01-0AA0 | 4DI DC24V ST | DI | В.п СПЦ-2 | В.п СПЦ-2 Главный ПЛК
| DPADDRESS 18 | SLOT 8 | 6ES7 131-4BD01-0AA0 | 4DI DC24V ST | DI | В.п СПЦ-2 | В.п СПЦ-2 Главный ПЛК
| DPADDRESS 18 | SLOT 9 | 6ES7 131-4BD01-0AA0 | 4DI DC24V ST | DI | В.п СПЦ-2 | В.п СПЦ-2 Главный ПЛК
| DPADDRESS 18 | SLOT 10 | 6ES7 131-4BD01-0AA0 | 4DI DC24V ST | DI | В.п СПЦ-2 | В.п СПЦ-2 Главный ПЛК
| DPADDRESS 18 | SLOT 11 | 6ES7 131-4BD01-0AA0 | 4DI DC24V ST | DI | В.п СПЦ-2 | В.п СПЦ-2 Главный ПЛК
| DPADDRESS 18 | SLOT 12 | 6ES7 131-4BD01-0AA0 | 4DI DC24V ST | DI | В.п СПЦ-2 | В.п СПЦ-2 Главный ПЛК
| DPADDRESS 18 | SLOT 13 | 6ES7 131-4BD01-0AA0 | 4DI DC24V ST | DI | В.п СПЦ-2 | В.п СПЦ-2 Главный ПЛК
| DPADDRESS 18 | SLOT 14 | 6ES7 131-4BD01-0AA0 | 4DI DC24V ST | DI | В.п СПЦ-2 | В.п СПЦ-2 Главный ПЛК
| DPADDRESS 18 | SLOT 15 | 6ES7 131-4BD01-0AA0 | 4DI DC24V ST | DI | В.п СПЦ-2 | В.п СПЦ-2 Главный ПЛК
| DPADDRESS 18 | SLOT 16 | 6ES7 131-4BD01-0AA0 | 4DI DC24V ST | DI | В.п СПЦ-2 | В.п СПЦ-2 Главный ПЛК
| DPADDRESS 18 | SLOT 17 | 6ES7 131-4BD01-0AA0 | 4DI DC24V ST | DI | В.п СПЦ-2 | В.п СПЦ-2 Главный ПЛК
| DPADDRESS 18 | SLOT 18 | 6ES7 131-4BD01-0AA0 | 4DI DC24V ST | DI | В.п СПЦ-2 | В.п СПЦ-2 Главный ПЛК
| DPADDRESS 18 | SLOT 19 | 6ES7 131-4BD01-0AA0 | 4DI DC24V ST | DI | В.п СПЦ-2 | В.п СПЦ-2 Главный ПЛК
| DPADDRESS 18 | SLOT 20 | 6ES7 131-4BD01-0AA0 | 4DI DC24V ST | DI | В.п СПЦ-2 | В.п СПЦ-2 Главный ПЛК
| DPADDRESS 18 | SLOT 21 | 6ES7 131-4BD01-0AA0 | 4DI DC24V ST | DI | В.п СПЦ-2 | В.п СПЦ-2 Главный ПЛК
| DPADDRESS 18 | SLOT 22 | 6ES7 131-4BD01-0AA0 | 4DI DC24V ST | DI | В.п СПЦ-2 | В.п СПЦ-2 Главный ПЛК
| DPADDRESS 18 | SLOT 23 | 6ES7 131-4BD01-0AA0 | 4DI DC24V ST | DI | В.п СПЦ-2 | В.п СПЦ-2 Главный ПЛК
| DPADDRESS 19 | SLOT 0 | 6ES7 151-1AA05-0AB0 | IM151-1 | IM | В.п СПЦ-2 | В.п СПЦ-2 Главный ПЛК
| DPADDRESS 19 | SLOT 1 | 6ES7 138-4CA01-0AA0 | PM-E DC24V | PM | В.п СПЦ-2 | В.п СПЦ-2 Главный ПЛК
| DPADDRESS 19 | SLOT 2 | 6ES7 132-4BD32-0AA0 | 4DO DC24V/2A ST | DO | В.п СПЦ-2 | В.п СПЦ-2 Главный ПЛК
| DPADDRESS 19 | SLOT 3 | 6ES7 132-4BD32-0AA0 | 4DO DC24V/2A ST | DO | В.п СПЦ-2 | В.п СПЦ-2 Главный ПЛК
| DPADDRESS 19 | SLOT 4 | 6ES7 138-4CA01-0AA0 | PM-E DC24V | PM | В.п СПЦ-2 | В.п СПЦ-2 Главный ПЛК
| DPADDRESS 19 | SLOT 5 | 6ES7 132-4BD32-0AA0 | 4DO DC24V/2A ST | DO | В.п СПЦ-2 | В.п СПЦ-2 Главный ПЛК
| DPADDRESS 19 | SLOT 6 | 6ES7 132-4BD32-0AA0 | 4DO DC24V/2A ST | DO | В.п СПЦ-2 | В.п СПЦ-2 Главный ПЛК
| DPADDRESS 19 | SLOT 7 | 6ES7 138-4CA01-0AA0 | PM-E DC24V | PM | В.п СПЦ-2 | В.п СПЦ-2 Главный ПЛК
| DPADDRESS 19 | SLOT 8 | 6ES7 132-4BD32-0AA0 | 4DO DC24V/2A ST | DO | В.п СПЦ-2 | В.п СПЦ-2 Главный ПЛК
| DPADDRESS 19 | SLOT 9 | 6ES7 132-4BD32-0AA0 | 4DO DC24V/2A ST | DO | В.п СПЦ-2 | В.п СПЦ-2 Главный ПЛК
| DPADDRESS 19 | SLOT 10 | 6ES7 138-4CA01-0AA0 | PM-E DC24V | PM | В.п СПЦ-2 | В.п СПЦ-2 Главный ПЛК
| DPADDRESS 19 | SLOT 11 | 6ES7 132-4BD32-0AA0 | 4DO DC24V/2A ST | DO | В.п СПЦ-2 | В.п СПЦ-2 Главный ПЛК
| DPADDRESS 19 | SLOT 12 | 6ES7 132-4BD32-0AA0 | 4DO DC24V/2A ST | DO | В.п СПЦ-2 | В.п СПЦ-2 Главный ПЛК
| DPADDRESS 19 | SLOT 13 | 6ES7 138-4CA01-0AA0 | PM-E DC24V | PM | В.п СПЦ-2 | В.п СПЦ-2 Главный ПЛК
| DPADDRESS 19 | SLOT 14 | 6ES7 132-4BD32-0AA0 | 4DO DC24V/2A ST | DO | В.п СПЦ-2 | В.п СПЦ-2 Главный ПЛК
| DPADDRESS 19 | SLOT 15 | 6ES7 132-4BD32-0AA0 | 4DO DC24V/2A ST | DO | В.п СПЦ-2 | В.п СПЦ-2 Главный ПЛК
| DPADDRESS 19 | SLOT 16 | 6ES7 138-4CA01-0AA0 | PM-E DC24V | PM | В.п СПЦ-2 | В.п СПЦ-2 Главный ПЛК
| DPADDRESS 19 | SLOT 17 | 6ES7 132-4BD32-0AA0 | 4DO DC24V/2A ST | DO | В.п СПЦ-2 | В.п СПЦ-2 Главный ПЛК
| DPADDRESS 19 | SLOT 18 | 6ES7 132-4BD32-0AA0 | 4DO DC24V/2A ST | DO | В.п СПЦ-2 | В.п СПЦ-2 Главный ПЛК
| DPADDRESS 19 | SLOT 19 | 6ES7 138-4CA01-0AA0 | PM-E DC24V | PM | В.п СПЦ-2 | В.п СПЦ-2 Главный ПЛК
| DPADDRESS 19 | SLOT 20 | 6ES7 132-4BD32-0AA0 | 4DO DC24V/2A ST | DO | В.п СПЦ-2 | В.п СПЦ-2 Главный ПЛК
| DPADDRESS 19 | SLOT 21 | 6ES7 132-4BD32-0AA0 | 4DO DC24V/2A ST | DO | В.п СПЦ-2 | В.п СПЦ-2 Главный ПЛК
| DPADDRESS 19 | SLOT 22 | 6ES7 138-4CA01-0AA0 | PM-E DC24V | PM | В.п СПЦ-2 | В.п СПЦ-2 Главный ПЛК
| DPADDRESS 19 | SLOT 23 | 6ES7 132-4BD32-0AA0 | 4DO DC24V/2A ST | DO | В.п СПЦ-2 | В.п СПЦ-2 Главный ПЛК
| DPADDRESS 19 | SLOT 24 | 6ES7 132-4BD32-0AA0 | 4DO DC24V/2A ST | DO | В.п СПЦ-2 | В.п СПЦ-2 Главный ПЛК
| DPADDRESS 19 | SLOT 25 | 6ES7 138-4CA01-0AA0 | PM-E DC24V | PM | В.п СПЦ-2 | В.п СПЦ-2 Главный ПЛК
| DPADDRESS 19 | SLOT 26 | 6ES7 132-4BD32-0AA0 | 4DO DC24V/2A ST | DO | В.п СПЦ-2 | В.п СПЦ-2 Главный ПЛК
| DPADDRESS 19 | SLOT 27 | 6ES7 132-4BD32-0AA0 | 4DO DC24V/2A ST | DO | В.п СПЦ-2 | В.п СПЦ-2 Главный ПЛК
| DPADDRESS 19 | SLOT 28 | 6ES7 138-4CA01-0AA0 | PM-E DC24V | PM | В.п СПЦ-2 | В.п СПЦ-2 Главный ПЛК
| DPADDRESS 19 | SLOT 29 | 6ES7 132-4BD32-0AA0 | 4DO DC24V/2A ST | DO | В.п СПЦ-2 | В.п СПЦ-2 Главный ПЛК
| DPADDRESS 19 | SLOT 30 | 6ES7 132-4BD32-0AA0 | 4DO DC24V/2A ST | DO | В.п СПЦ-2 | В.п СПЦ-2 Главный ПЛК
| DPADDRESS 19 | SLOT 31 | 6ES7 138-4CA01-0AA0 | PM-E DC24V | PM | В.п СПЦ-2 | В.п СПЦ-2 Главный ПЛК
| DPADDRESS 19 | SLOT 32 | 6ES7 132-4BD32-0AA0 | 4DO DC24V/2A ST | DO | В.п СПЦ-2 | В.п СПЦ-2 Главный ПЛК
| DPADDRESS 19 | SLOT 33 | 6ES7 132-4BD32-0AA0 | 4DO DC24V/2A ST | DO | В.п СПЦ-2 | В.п СПЦ-2 Главный ПЛК
| DPADDRESS 19 | SLOT 34 | 6ES7 138-4CA01-0AA0 | PM-E DC24V | PM | В.п СПЦ-2 | В.п СПЦ-2 Главный ПЛК
| DPADDRESS 19 | SLOT 35 | 6ES7 132-4BD32-0AA0 | 4DO DC24V/2A ST | DO | В.п СПЦ-2 | В.п СПЦ-2 Главный ПЛК
| DPADDRESS 19 | SLOT 36 | 6ES7 132-4BD32-0AA0 | 4DO DC24V/2A ST | DO | В.п СПЦ-2 | В.п СПЦ-2 Главный ПЛК
| DPADDRESS 21 | SLOT 0 | 6ES7 151-1AA05-0AB0 | IM151-1 | IM | В.п СПЦ-2 | В.п СПЦ-2 Главный ПЛК
| DPADDRESS 21 | SLOT 1 | 6ES7 138-4CA01-0AA0 | PM-E DC24V | PM | В.п СПЦ-2 | В.п СПЦ-2 Главный ПЛК
| DPADDRESS 21 | SLOT 2 | 6ES7 134-4GB01-0AB0 | 2AI I 2WIRE ST | AI | В.п СПЦ-2 | В.п СПЦ-2 Главный ПЛК
| DPADDRESS 21 | SLOT 3 | 6ES7 134-4GB01-0AB0 | 2AI I 2WIRE ST | AI | В.п СПЦ-2 | В.п СПЦ-2 Главный ПЛК
| DPADDRESS 21 | SLOT 4 | 6ES7 134-4GB11-0AB0 | 2AI I 4WIRE ST | AI | В.п СПЦ-2 | В.п СПЦ-2 Главный ПЛК
| DPADDRESS 21 | SLOT 5 | 6ES7 134-4GB11-0AB0 | 2AI I 4WIRE ST | AI | В.п СПЦ-2 | В.п СПЦ-2 Главный ПЛК
| DPADDRESS 21 | SLOT 6 | 6ES7 134-4GB11-0AB0 | 2AI I 4WIRE ST | AI | В.п СПЦ-2 | В.п СПЦ-2 Главный ПЛК
| DPADDRESS 21 | SLOT 7 | 6ES7 134-4GB11-0AB0 | 2AI I 4WIRE ST | AI | В.п СПЦ-2 | В.п СПЦ-2 Главный ПЛК
| DPADDRESS 21 | SLOT 8 | 6ES7 134-4GB11-0AB0 | 2AI I 4WIRE ST | AI | В.п СПЦ-2 | В.п СПЦ-2 Главный ПЛК
| DPADDRESS 21 | SLOT 9 | 6ES7 134-4GB11-0AB0 | 2AI I 4WIRE ST | AI | В.п СПЦ-2 | В.п СПЦ-2 Главный ПЛК
| DPADDRESS 21 | SLOT 10 | 6ES7 134-4GB11-0AB0 | 2AI I 4WIRE ST | AI | В.п СПЦ-2 | В.п СПЦ-2 Главный ПЛК
| DPADDRESS 21 | SLOT 11 | 6ES7 134-4GB11-0AB0 | 2AI I 4WIRE ST | AI | В.п СПЦ-2 | В.п СПЦ-2 Главный ПЛК
| DPADDRESS 21 | SLOT 12 | 6ES7 134-4GB11-0AB0 | 2AI I 4WIRE ST | AI | В.п СПЦ-2 | В.п СПЦ-2 Главный ПЛК
| DPADDRESS 21 | SLOT 13 | 6ES7 134-4GB11-0AB0 | 2AI I 4WIRE ST | AI | В.п СПЦ-2 | В.п СПЦ-2 Главный ПЛК
| DPADDRESS 21 | SLOT 14 | 6ES7 134-4GB11-0AB0 | 2AI I 4WIRE ST | AI | В.п СПЦ-2 | В.п СПЦ-2 Главный ПЛК
| DPADDRESS 21 | SLOT 15 | 6ES7 134-4GB11-0AB0 | 2AI I 4WIRE ST | AI | В.п СПЦ-2 | В.п СПЦ-2 Главный ПЛК
| DPADDRESS 21 | SLOT 16 | 6ES7 138-4CA01-0AA0 | PM-E DC24V | PM | В.п СПЦ-2 | В.п СПЦ-2 Главный ПЛК
| DPADDRESS 21 | SLOT 17 | 6ES7 135-4GB01-0AB0 | 2AO I ST | AO | В.п СПЦ-2 | В.п СПЦ-2 Главный ПЛК
| DPADDRESS 21 | SLOT 18 | 6ES7 135-4GB01-0AB0 | 2AO I ST | AO | В.п СПЦ-2 | В.п СПЦ-2 Главный ПЛК
| DPADDRESS 22 | SLOT 0 | 6ES7 151-1AA05-0AB0 | IM151-1 | IM | В.п СПЦ-2 | В.п СПЦ-2 Главный ПЛК
| DPADDRESS 22 | SLOT 1 | 6ES7 138-4CA01-0AA0 | PM-E DC24V | PM | В.п СПЦ-2 | В.п СПЦ-2 Главный ПЛК
| DPADDRESS 22 | SLOT 2 | 6ES7 131-4BF00-0AA0 | 8DI DC24V | DI | В.п СПЦ-2 | В.п СПЦ-2 Главный ПЛК
| DPADDRESS 22 | SLOT 3 | 6ES7 131-4BF00-0AA0 | 8DI DC24V | DI | В.п СПЦ-2 | В.п СПЦ-2 Главный ПЛК
| DPADDRESS 22 | SLOT 4 | 6ES7 131-4BF00-0AA0 | 8DI DC24V | DI | В.п СПЦ-2 | В.п СПЦ-2 Главный ПЛК
| DPADDRESS 22 | SLOT 5 | 6ES7 131-4BF00-0AA0 | 8DI DC24V | DI | В.п СПЦ-2 | В.п СПЦ-2 Главный ПЛК
| DPADDRESS 22 | SLOT 6 | 6ES7 131-4BF00-0AA0 | 8DI DC24V | DI | В.п СПЦ-2 | В.п СПЦ-2 Главный ПЛК
| DPADDRESS 22 | SLOT 7 | 6ES7 131-4BF00-0AA0 | 8DI DC24V | DI | В.п СПЦ-2 | В.п СПЦ-2 Главный ПЛК
| DPADDRESS 22 | SLOT 8 | 6ES7 131-4BF00-0AA0 | 8DI DC24V | DI | В.п СПЦ-2 | В.п СПЦ-2 Главный ПЛК
| DPADDRESS 22 | SLOT 9 | 6ES7 131-4BF00-0AA0 | 8DI DC24V | DI | В.п СПЦ-2 | В.п СПЦ-2 Главный ПЛК
| DPADDRESS 22 | SLOT 10 | 6ES7 131-4BF00-0AA0 | 8DI DC24V | DI | В.п СПЦ-2 | В.п СПЦ-2 Главный ПЛК
| DPADDRESS 22 | SLOT 11 | 6ES7 131-4BF00-0AA0 | 8DI DC24V | DI | В.п СПЦ-2 | В.п СПЦ-2 Главный ПЛК
| DPADDRESS 22 | SLOT 12 | 6ES7 131-4BF00-0AA0 | 8DI DC24V | DI | В.п СПЦ-2 | В.п СПЦ-2 Главный ПЛК
| DPADDRESS 22 | SLOT 13 | 6ES7 131-4BF00-0AA0 | 8DI DC24V | DI | В.п СПЦ-2 | В.п СПЦ-2 Главный ПЛК
| DPADDRESS 22 | SLOT 14 | 6ES7 131-4BF00-0AA0 | 8DI DC24V | DI | В.п СПЦ-2 | В.п СПЦ-2 Главный ПЛК
| DPADDRESS 22 | SLOT 15 | 6ES7 131-4BF00-0AA0 | 8DI DC24V | DI | В.п СПЦ-2 | В.п СПЦ-2 Главный ПЛК
| DPADDRESS 22 | SLOT 16 | 6ES7 131-4BF00-0AA0 | 8DI DC24V | DI | В.п СПЦ-2 | В.п СПЦ-2 Главный ПЛК
| DPADDRESS 22 | SLOT 17 | 6ES7 131-4BF00-0AA0 | 8DI DC24V | DI | В.п СПЦ-2 | В.п СПЦ-2 Главный ПЛК
| DPADDRESS 22 | SLOT 18 | 6ES7 131-4BF00-0AA0 | 8DI DC24V | DI | В.п СПЦ-2 | В.п СПЦ-2 Главный ПЛК
| DPADDRESS 22 | SLOT 19 | 6ES7 131-4BF00-0AA0 | 8DI DC24V | DI | В.п СПЦ-2 | В.п СПЦ-2 Главный ПЛК
| DPADDRESS 22 | SLOT 20 | 6ES7 138-4CA01-0AA0 | PM-E DC24V | PM | В.п СПЦ-2 | В.п СПЦ-2 Главный ПЛК
| DPADDRESS 22 | SLOT 21 | 6ES7 132-4BF00-0AA0 | 8DO DC24V/0.5A | DO | В.п СПЦ-2 | В.п СПЦ-2 Главный ПЛК
| DPADDRESS 22 | SLOT 22 | 6ES7 132-4BF00-0AA0 | 8DO DC24V/0.5A | DO | В.п СПЦ-2 | В.п СПЦ-2 Главный ПЛК
| DPADDRESS 22 | SLOT 23 | 6ES7 132-4BF00-0AA0 | 8DO DC24V/0.5A | DO | В.п СПЦ-2 | В.п СПЦ-2 Главный ПЛК
| DPADDRESS 22 | SLOT 24 | 6ES7 132-4BF00-0AA0 | 8DO DC24V/0.5A | DO | В.п СПЦ-2 | В.п СПЦ-2 Главный ПЛК
| DPADDRESS 22 | SLOT 25 | 6ES7 132-4BF00-0AA0 | 8DO DC24V/0.5A | DO | В.п СПЦ-2 | В.п СПЦ-2 Главный ПЛК
| DPADDRESS 22 | SLOT 26 | 6ES7 132-4BF00-0AA0 | 8DO DC24V/0.5A | DO | В.п СПЦ-2 | В.п СПЦ-2 Главный ПЛК
| DPADDRESS 22 | SLOT 27 | 6ES7 132-4BF00-0AA0 | 8DO DC24V/0.5A | DO | В.п СПЦ-2 | В.п СПЦ-2 Главный ПЛК
| DPADDRESS 22 | SLOT 28 | 6ES7 132-4BF00-0AA0 | 8DO DC24V/0.5A | DO | В.п СПЦ-2 | В.п СПЦ-2 Главный ПЛК
| DPADDRESS 22 | SLOT 29 | 6ES7 132-4BF00-0AA0 | 8DO DC24V/0.5A | DO | В.п СПЦ-2 | В.п СПЦ-2 Главный ПЛК
| DPADDRESS 22 | SLOT 30 | 6ES7 132-4BF00-0AA0 | 8DO DC24V/0.5A | DO | В.п СПЦ-2 | В.п СПЦ-2 Главный ПЛК
| DPADDRESS 23 | SLOT 0 | 6ES7 151-1AA05-0AB0 | IM151-1 | IM | В.п СПЦ-2 | В.п СПЦ-2 Главный ПЛК
| DPADDRESS 23 | SLOT 1 | 6ES7 138-4CA01-0AA0 | PM-E DC24V | PM | В.п СПЦ-2 | В.п СПЦ-2 Главный ПЛК
| DPADDRESS 23 | SLOT 2 | 6ES7 131-4BD01-0AA0 | 4DI DC24V ST | DI | В.п СПЦ-2 | В.п СПЦ-2 Главный ПЛК
| DPADDRESS 23 | SLOT 3 | 6ES7 131-4BD01-0AA0 | 4DI DC24V ST | DI | В.п СПЦ-2 | В.п СПЦ-2 Главный ПЛК
| DPADDRESS 23 | SLOT 4 | 6ES7 131-4BD01-0AA0 | 4DI DC24V ST | DI | В.п СПЦ-2 | В.п СПЦ-2 Главный ПЛК
| DPADDRESS 23 | SLOT 5 | 6ES7 131-4BD01-0AA0 | 4DI DC24V ST | DI | В.п СПЦ-2 | В.п СПЦ-2 Главный ПЛК
| DPADDRESS 23 | SLOT 6 | 6ES7 131-4BD01-0AA0 | 4DI DC24V ST | DI | В.п СПЦ-2 | В.п СПЦ-2 Главный ПЛК
| DPADDRESS 23 | SLOT 7 | 6ES7 131-4BD01-0AA0 | 4DI DC24V ST | DI | В.п СПЦ-2 | В.п СПЦ-2 Главный ПЛК
| DPADDRESS 23 | SLOT 8 | 6ES7 131-4BD01-0AA0 | 4DI DC24V ST | DI | В.п СПЦ-2 | В.п СПЦ-2 Главный ПЛК
| DPADDRESS 23 | SLOT 9 | 6ES7 131-4BD01-0AA0 | 4DI DC24V ST | DI | В.п СПЦ-2 | В.п СПЦ-2 Главный ПЛК
| DPADDRESS 23 | SLOT 10 | 6ES7 131-4BD01-0AA0 | 4DI DC24V ST | DI | В.п СПЦ-2 | В.п СПЦ-2 Главный ПЛК
| DPADDRESS 23 | SLOT 11 | 6ES7 131-4BD01-0AA0 | 4DI DC24V ST | DI | В.п СПЦ-2 | В.п СПЦ-2 Главный ПЛК
| DPADDRESS 23 | SLOT 12 | 6ES7 131-4BD01-0AA0 | 4DI DC24V ST | DI | В.п СПЦ-2 | В.п СПЦ-2 Главный ПЛК
| DPADDRESS 23 | SLOT 13 | 6ES7 131-4BD01-0AA0 | 4DI DC24V ST | DI | В.п СПЦ-2 | В.п СПЦ-2 Главный ПЛК
| DPADDRESS 23 | SLOT 14 | 6ES7 131-4BD01-0AA0 | 4DI DC24V ST | DI | В.п СПЦ-2 | В.п СПЦ-2 Главный ПЛК
| DPADDRESS 23 | SLOT 15 | 6ES7 131-4BD01-0AA0 | 4DI DC24V ST | DI | В.п СПЦ-2 | В.п СПЦ-2 Главный ПЛК
| DPADDRESS 23 | SLOT 16 | 6ES7 138-4CB11-0AB0 | PM-E DC24/48V/ AC24/230V | PM | В.п СПЦ-2 | В.п СПЦ-2 Главный ПЛК
| DPADDRESS 23 | SLOT 17 | 6ES7 132-4BD32-0AA0 | 4DO DC24V/2A ST | DO | В.п СПЦ-2 | В.п СПЦ-2 Главный ПЛК
| DPADDRESS 23 | SLOT 18 | 6ES7 132-4BD32-0AA0 | 4DO DC24V/2A ST | DO | В.п СПЦ-2 | В.п СПЦ-2 Главный ПЛК
| DPADDRESS 23 | SLOT 19 | 6ES7 138-4CA01-0AA0 | PM-E DC24V | PM | В.п СПЦ-2 | В.п СПЦ-2 Главный ПЛК
| DPADDRESS 23 | SLOT 20 | 6ES7 132-4BD32-0AA0 | 4DO DC24V/2A ST | DO | В.п СПЦ-2 | В.п СПЦ-2 Главный ПЛК
| DPADDRESS 23 | SLOT 21 | 6ES7 132-4BD32-0AA0 | 4DO DC24V/2A ST | DO | В.п СПЦ-2 | В.п СПЦ-2 Главный ПЛК
| DPADDRESS 23 | SLOT 22 | 6ES7 138-4CA01-0AA0 | PM-E DC24V | PM | В.п СПЦ-2 | В.п СПЦ-2 Главный ПЛК
| DPADDRESS 23 | SLOT 23 | 6ES7 132-4BD32-0AA0 | 4DO DC24V/2A ST | DO | В.п СПЦ-2 | В.п СПЦ-2 Главный ПЛК
| DPADDRESS 24 | SLOT 0 | 6ES7 158-0AD01-0XA0 | DP/DP Coupler | DP | В.п СПЦ-2 | В.п СПЦ-2 Главный ПЛК
| DPADDRESS 30 | SLOT 0 | 6GK1 415-2AA10 | DP/AS-i Link 20E | DP | В.п СПЦ-2 | В.п СПЦ-2 Главный ПЛК
| DPADDRESS 30 | SLOT 1 | _S7H_CLASS_SC_DPASI_SLV_CT | AS-i Slave | AS | В.п СПЦ-2 | В.п СПЦ-2 Главный ПЛК
| DPADDRESS 30 | SLOT 3 | _S7H_CLASS_SC_DPASI_SLV_CT | AS-i Slave | AS | В.п СПЦ-2 | В.п СПЦ-2 Главный ПЛК
| DPADDRESS 30 | SLOT 5 | _S7H_CLASS_SC_DPASI_SLV_CT | AS-i Slave | AS | В.п СПЦ-2 | В.п СПЦ-2 Главный ПЛК
| DPADDRESS 30 | SLOT 7 | _S7H_CLASS_SC_DPASI_SLV_CT | AS-i Slave | AS | В.п СПЦ-2 | В.п СПЦ-2 Главный ПЛК
| DPADDRESS 30 | SLOT 9 | _S7H_CLASS_SC_DPASI_SLV_CT | AS-i Slave | AS | В.п СПЦ-2 | В.п СПЦ-2 Главный ПЛК
| DPADDRESS 30 | SLOT 11 | _S7H_CLASS_SC_DPASI_SLV_CT | AS-i Slave | AS | В.п СПЦ-2 | В.п СПЦ-2 Главный ПЛК
| DPADDRESS 30 | SLOT 13 | _S7H_CLASS_SC_DPASI_SLV_CT | AS-i Slave | AS | В.п СПЦ-2 | В.п СПЦ-2 Главный ПЛК
| DPADDRESS 30 | SLOT 15 | _S7H_CLASS_SC_DPASI_SLV_CT | AS-i Slave | AS | В.п СПЦ-2 | В.п СПЦ-2 Главный ПЛК
| DPADDRESS 30 | SLOT 17 | _S7H_CLASS_SC_DPASI_SLV_CT | AS-i Slave | AS | В.п СПЦ-2 | В.п СПЦ-2 Главный ПЛК
| DPADDRESS 30 | SLOT 19 | _S7H_CLASS_SC_DPASI_SLV_CT | AS-i Slave | AS | В.п СПЦ-2 | В.п СПЦ-2 Главный ПЛК
| DPADDRESS 30 | SLOT 21 | _S7H_CLASS_SC_DPASI_SLV_CT | AS-i Slave | AS | В.п СПЦ-2 | В.п СПЦ-2 Главный ПЛК
| DPADDRESS 30 | SLOT 23 | _S7H_CLASS_SC_DPASI_SLV_CT | AS-i Slave | AS | В.п СПЦ-2 | В.п СПЦ-2 Главный ПЛК
| DPADDRESS 30 | SLOT 25 | _S7H_CLASS_SC_DPASI_SLV_CT | AS-i Slave | AS | В.п СПЦ-2 | В.п СПЦ-2 Главный ПЛК
| DPADDRESS 30 | SLOT 27 | _S7H_CLASS_SC_DPASI_SLV_CT | AS-i Slave | AS | В.п СПЦ-2 | В.п СПЦ-2 Главный ПЛК
| DPADDRESS 30 | SLOT 29 | _S7H_CLASS_SC_DPASI_SLV_CT | AS-i Slave | AS | В.п СПЦ-2 | В.п СПЦ-2 Главный ПЛК
| DPADDRESS 30 | SLOT 31 | _S7H_CLASS_SC_DPASI_SLV_CT | AS-i Slave | AS | В.п СПЦ-2 | В.п СПЦ-2 Главный ПЛК
| DPADDRESS 31 | SLOT 0 | 6GK1 415-2AA10 | DP/AS-i Link 20E | DP | В.п СПЦ-2 | В.п СПЦ-2 Главный ПЛК
| DPADDRESS 31 | SLOT 1 | _S7H_CLASS_SC_DPASI_SLV_CT | AS-i Slave | AS | В.п СПЦ-2 | В.п СПЦ-2 Главный ПЛК
| DPADDRESS 31 | SLOT 3 | _S7H_CLASS_SC_DPASI_SLV_CT | AS-i Slave | AS | В.п СПЦ-2 | В.п СПЦ-2 Главный ПЛК
| DPADDRESS 31 | SLOT 5 | _S7H_CLASS_SC_DPASI_SLV_CT | AS-i Slave | AS | В.п СПЦ-2 | В.п СПЦ-2 Главный ПЛК
| DPADDRESS 31 | SLOT 7 | _S7H_CLASS_SC_DPASI_SLV_CT | AS-i Slave | AS | В.п СПЦ-2 | В.п СПЦ-2 Главный ПЛК
| DPADDRESS 31 | SLOT 9 | _S7H_CLASS_SC_DPASI_SLV_CT | AS-i Slave | AS | В.п СПЦ-2 | В.п СПЦ-2 Главный ПЛК
| DPADDRESS 31 | SLOT 11 | _S7H_CLASS_SC_DPASI_SLV_CT | AS-i Slave | AS | В.п СПЦ-2 | В.п СПЦ-2 Главный ПЛК
| DPADDRESS 31 | SLOT 13 | _S7H_CLASS_SC_DPASI_SLV_CT | AS-i Slave | AS | В.п СПЦ-2 | В.п СПЦ-2 Главный ПЛК
| DPADDRESS 31 | SLOT 15 | _S7H_CLASS_SC_DPASI_SLV_CT | AS-i Slave | AS | В.п СПЦ-2 | В.п СПЦ-2 Главный ПЛК
| DPADDRESS 31 | SLOT 17 | _S7H_CLASS_SC_DPASI_SLV_CT | AS-i Slave | AS | В.п СПЦ-2 | В.п СПЦ-2 Главный ПЛК
| DPADDRESS 31 | SLOT 19 | _S7H_CLASS_SC_DPASI_SLV_CT | AS-i Slave | AS | В.п СПЦ-2 | В.п СПЦ-2 Главный ПЛК
| DPADDRESS 31 | SLOT 21 | _S7H_CLASS_SC_DPASI_SLV_CT | AS-i Slave | AS | В.п СПЦ-2 | В.п СПЦ-2 Главный ПЛК
| DPADDRESS 31 | SLOT 23 | _S7H_CLASS_SC_DPASI_SLV_CT | AS-i Slave | AS | В.п СПЦ-2 | В.п СПЦ-2 Главный ПЛК
| DPADDRESS 31 | SLOT 25 | _S7H_CLASS_SC_DPASI_SLV_CT | AS-i Slave | AS | В.п СПЦ-2 | В.п СПЦ-2 Главный ПЛК
| DPADDRESS 31 | SLOT 27 | _S7H_CLASS_SC_DPASI_SLV_CT | AS-i Slave | AS | В.п СПЦ-2 | В.п СПЦ-2 Главный ПЛК
| DPADDRESS 31 | SLOT 29 | _S7H_CLASS_SC_DPASI_SLV_CT | AS-i Slave | AS | В.п СПЦ-2 | В.п СПЦ-2 Главный ПЛК
| DPADDRESS 31 | SLOT 31 | _S7H_CLASS_SC_DPASI_SLV_CT | AS-i Slave | AS | В.п СПЦ-2 | В.п СПЦ-2 Главный ПЛК
| DPADDRESS 31 | SLOT 33 | _S7H_CLASS_SC_DPASI_SLV_CT | AS-i Slave | AS | В.п СПЦ-2 | В.п СПЦ-2 Главный ПЛК
| DPADDRESS 31 | SLOT 35 | _S7H_CLASS_SC_DPASI_SLV_CT | AS-i Slave | AS | В.п СПЦ-2 | В.п СПЦ-2 Главный ПЛК
| DPADDRESS 31 | SLOT 37 | _S7H_CLASS_SC_DPASI_SLV_CT | AS-i Slave | AS | В.п СПЦ-2 | В.п СПЦ-2 Главный ПЛК
| DPADDRESS 31 | SLOT 39 | _S7H_CLASS_SC_DPASI_SLV_CT | AS-i Slave | AS | В.п СПЦ-2 | В.п СПЦ-2 Главный ПЛК
| DPADDRESS 31 | SLOT 41 | _S7H_CLASS_SC_DPASI_SLV_CT | AS-i Slave | AS | В.п СПЦ-2 | В.п СПЦ-2 Главный ПЛК
| DPADDRESS 31 | SLOT 43 | _S7H_CLASS_SC_DPASI_SLV_CT | AS-i Slave | AS | В.п СПЦ-2 | В.п СПЦ-2 Главный ПЛК
| DPADDRESS 31 | SLOT 45 | _S7H_CLASS_SC_DPASI_SLV_CT | AS-i Slave | AS | В.п СПЦ-2 | В.п СПЦ-2 Главный ПЛК
| DPADDRESS 31 | SLOT 47 | _S7H_CLASS_SC_DPASI_SLV_CT | AS-i Slave | AS | В.п СПЦ-2 | В.п СПЦ-2 Главный ПЛК
| DPADDRESS 31 | SLOT 49 | _S7H_CLASS_SC_DPASI_SLV_CT | AS-i Slave | AS | В.п СПЦ-2 | В.п СПЦ-2 Главный ПЛК
| DPADDRESS 31 | SLOT 51 | _S7H_CLASS_SC_DPASI_SLV_CT | AS-i Slave | AS | В.п СПЦ-2 | В.п СПЦ-2 Главный ПЛК
| DPADDRESS 31 | SLOT 53 | _S7H_CLASS_SC_DPASI_SLV_CT | AS-i Slave | AS | В.п СПЦ-2 | В.п СПЦ-2 Главный ПЛК
| DPADDRESS 31 | SLOT 55 | _S7H_CLASS_SC_DPASI_SLV_CT | AS-i Slave | AS | В.п СПЦ-2 | В.п СПЦ-2 Главный ПЛК
| DPADDRESS 31 | SLOT 57 | _S7H_CLASS_SC_DPASI_SLV_CT | AS-i Slave | AS | В.п СПЦ-2 | В.п СПЦ-2 Главный ПЛК
| DPADDRESS 32 | SLOT 0 | 6GK1 415-2AA10 | DP/AS-i Link 20E | DP | В.п СПЦ-2 | В.п СПЦ-2 Главный ПЛК
| DPADDRESS 32 | SLOT 1 | _S7H_CLASS_SC_DPASI_SLV_CT | AS-i Slave | AS | В.п СПЦ-2 | В.п СПЦ-2 Главный ПЛК
| DPADDRESS 32 | SLOT 3 | _S7H_CLASS_SC_DPASI_SLV_CT | AS-i Slave | AS | В.п СПЦ-2 | В.п СПЦ-2 Главный ПЛК
| DPADDRESS 32 | SLOT 5 | _S7H_CLASS_SC_DPASI_SLV_CT | AS-i Slave | AS | В.п СПЦ-2 | В.п СПЦ-2 Главный ПЛК
| DPADDRESS 32 | SLOT 7 | _S7H_CLASS_SC_DPASI_SLV_CT | AS-i Slave | AS | В.п СПЦ-2 | В.п СПЦ-2 Главный ПЛК
| DPADDRESS 32 | SLOT 9 | _S7H_CLASS_SC_DPASI_SLV_CT | AS-i Slave | AS | В.п СПЦ-2 | В.п СПЦ-2 Главный ПЛК
| DPADDRESS 32 | SLOT 11 | _S7H_CLASS_SC_DPASI_SLV_CT | AS-i Slave | AS | В.п СПЦ-2 | В.п СПЦ-2 Главный ПЛК
| DPADDRESS 32 | SLOT 13 | _S7H_CLASS_SC_DPASI_SLV_CT | AS-i Slave | AS | В.п СПЦ-2 | В.п СПЦ-2 Главный ПЛК
| DPADDRESS 32 | SLOT 15 | _S7H_CLASS_SC_DPASI_SLV_CT | AS-i Slave | AS | В.п СПЦ-2 | В.п СПЦ-2 Главный ПЛК
| DPADDRESS 32 | SLOT 17 | _S7H_CLASS_SC_DPASI_SLV_CT | AS-i Slave | AS | В.п СПЦ-2 | В.п СПЦ-2 Главный ПЛК
| DPADDRESS 32 | SLOT 19 | _S7H_CLASS_SC_DPASI_SLV_CT | AS-i Slave | AS | В.п СПЦ-2 | В.п СПЦ-2 Главный ПЛК
| DPADDRESS 32 | SLOT 21 | _S7H_CLASS_SC_DPASI_SLV_CT | AS-i Slave | AS | В.п СПЦ-2 | В.п СПЦ-2 Главный ПЛК
| DPADDRESS 32 | SLOT 23 | _S7H_CLASS_SC_DPASI_SLV_CT | AS-i Slave | AS | В.п СПЦ-2 | В.п СПЦ-2 Главный ПЛК
| DPADDRESS 32 | SLOT 25 | _S7H_CLASS_SC_DPASI_SLV_CT | AS-i Slave | AS | В.п СПЦ-2 | В.п СПЦ-2 Главный ПЛК
| DPADDRESS 32 | SLOT 27 | _S7H_CLASS_SC_DPASI_SLV_CT | AS-i Slave | AS | В.п СПЦ-2 | В.п СПЦ-2 Главный ПЛК
| DPADDRESS 32 | SLOT 29 | _S7H_CLASS_SC_DPASI_SLV_CT | AS-i Slave | AS | В.п СПЦ-2 | В.п СПЦ-2 Главный ПЛК
| DPADDRESS 32 | SLOT 31 | _S7H_CLASS_SC_DPASI_SLV_CT | AS-i Slave | AS | В.п СПЦ-2 | В.п СПЦ-2 Главный ПЛК
| DPADDRESS 32 | SLOT 33 | _S7H_CLASS_SC_DPASI_SLV_CT | AS-i Slave | AS | В.п СПЦ-2 | В.п СПЦ-2 Главный ПЛК
| DPADDRESS 32 | SLOT 35 | _S7H_CLASS_SC_DPASI_SLV_CT | AS-i Slave | AS | В.п СПЦ-2 | В.п СПЦ-2 Главный ПЛК
| DPADDRESS 32 | SLOT 37 | _S7H_CLASS_SC_DPASI_SLV_CT | AS-i Slave | AS | В.п СПЦ-2 | В.п СПЦ-2 Главный ПЛК
| DPADDRESS 32 | SLOT 39 | _S7H_CLASS_SC_DPASI_SLV_CT | AS-i Slave | AS | В.п СПЦ-2 | В.п СПЦ-2 Главный ПЛК
| DPADDRESS 32 | SLOT 41 | _S7H_CLASS_SC_DPASI_SLV_CT | AS-i Slave | AS | В.п СПЦ-2 | В.п СПЦ-2 Главный ПЛК
| DPADDRESS 32 | SLOT 43 | _S7H_CLASS_SC_DPASI_SLV_CT | AS-i Slave | AS | В.п СПЦ-2 | В.п СПЦ-2 Главный ПЛК
| DPADDRESS 32 | SLOT 45 | _S7H_CLASS_SC_DPASI_SLV_CT | AS-i Slave | AS | В.п СПЦ-2 | В.п СПЦ-2 Главный ПЛК
| DPADDRESS 32 | SLOT 47 | _S7H_CLASS_SC_DPASI_SLV_CT | AS-i Slave | AS | В.п СПЦ-2 | В.п СПЦ-2 Главный ПЛК
| DPADDRESS 32 | SLOT 49 | _S7H_CLASS_SC_DPASI_SLV_CT | AS-i Slave | AS | В.п СПЦ-2 | В.п СПЦ-2 Главный ПЛК
| DPADDRESS 32 | SLOT 51 | _S7H_CLASS_SC_DPASI_SLV_CT | AS-i Slave | AS | В.п СПЦ-2 | В.п СПЦ-2 Главный ПЛК
| DPADDRESS 32 | SLOT 53 | _S7H_CLASS_SC_DPASI_SLV_CT | AS-i Slave | AS | В.п СПЦ-2 | В.п СПЦ-2 Главный ПЛК
| DPADDRESS 33 | SLOT 0 | 6GK1 415-2AA10 | DP/AS-i Link 20E | DP | В.п СПЦ-2 | В.п СПЦ-2 Главный ПЛК
| DPADDRESS 33 | SLOT 1 | _S7H_CLASS_SC_DPASI_SLV_CT | AS-i Slave | AS | В.п СПЦ-2 | В.п СПЦ-2 Главный ПЛК
| DPADDRESS 33 | SLOT 3 | _S7H_CLASS_SC_DPASI_SLV_CT | AS-i Slave | AS | В.п СПЦ-2 | В.п СПЦ-2 Главный ПЛК
| DPADDRESS 33 | SLOT 5 | _S7H_CLASS_SC_DPASI_SLV_CT | AS-i Slave | AS | В.п СПЦ-2 | В.п СПЦ-2 Главный ПЛК
| DPADDRESS 33 | SLOT 7 | _S7H_CLASS_SC_DPASI_SLV_CT | AS-i Slave | AS | В.п СПЦ-2 | В.п СПЦ-2 Главный ПЛК
| DPADDRESS 33 | SLOT 9 | _S7H_CLASS_SC_DPASI_SLV_CT | AS-i Slave | AS | В.п СПЦ-2 | В.п СПЦ-2 Главный ПЛК
| DPADDRESS 33 | SLOT 11 | _S7H_CLASS_SC_DPASI_SLV_CT | AS-i Slave | AS | В.п СПЦ-2 | В.п СПЦ-2 Главный ПЛК
| DPADDRESS 33 | SLOT 13 | _S7H_CLASS_SC_DPASI_SLV_CT | AS-i Slave | AS | В.п СПЦ-2 | В.п СПЦ-2 Главный ПЛК
| DPADDRESS 33 | SLOT 15 | _S7H_CLASS_SC_DPASI_SLV_CT | AS-i Slave | AS | В.п СПЦ-2 | В.п СПЦ-2 Главный ПЛК
| DPADDRESS 33 | SLOT 17 | _S7H_CLASS_SC_DPASI_SLV_CT | AS-i Slave | AS | В.п СПЦ-2 | В.п СПЦ-2 Главный ПЛК
| DPADDRESS 33 | SLOT 19 | _S7H_CLASS_SC_DPASI_SLV_CT | AS-i Slave | AS | В.п СПЦ-2 | В.п СПЦ-2 Главный ПЛК
| DPADDRESS 33 | SLOT 21 | _S7H_CLASS_SC_DPASI_SLV_CT | AS-i Slave | AS | В.п СПЦ-2 | В.п СПЦ-2 Главный ПЛК
| DPADDRESS 33 | SLOT 23 | _S7H_CLASS_SC_DPASI_SLV_CT | AS-i Slave | AS | В.п СПЦ-2 | В.п СПЦ-2 Главный ПЛК
| DPADDRESS 33 | SLOT 25 | _S7H_CLASS_SC_DPASI_SLV_CT | AS-i Slave | AS | В.п СПЦ-2 | В.п СПЦ-2 Главный ПЛК
| DPADDRESS 33 | SLOT 27 | _S7H_CLASS_SC_DPASI_SLV_CT | AS-i Slave | AS | В.п СПЦ-2 | В.п СПЦ-2 Главный ПЛК
| DPADDRESS 33 | SLOT 29 | _S7H_CLASS_SC_DPASI_SLV_CT | AS-i Slave | AS | В.п СПЦ-2 | В.п СПЦ-2 Главный ПЛК
| DPADDRESS 33 | SLOT 31 | _S7H_CLASS_SC_DPASI_SLV_CT | AS-i Slave | AS | В.п СПЦ-2 | В.п СПЦ-2 Главный ПЛК
| DPADDRESS 33 | SLOT 33 | _S7H_CLASS_SC_DPASI_SLV_CT | AS-i Slave | AS | В.п СПЦ-2 | В.п СПЦ-2 Главный ПЛК
| DPADDRESS 33 | SLOT 35 | _S7H_CLASS_SC_DPASI_SLV_CT | AS-i Slave | AS | В.п СПЦ-2 | В.п СПЦ-2 Главный ПЛК
| DPADDRESS 33 | SLOT 37 | _S7H_CLASS_SC_DPASI_SLV_CT | AS-i Slave | AS | В.п СПЦ-2 | В.п СПЦ-2 Главный ПЛК
| DPADDRESS 33 | SLOT 39 | _S7H_CLASS_SC_DPASI_SLV_CT | AS-i Slave | AS | В.п СПЦ-2 | В.п СПЦ-2 Главный ПЛК
| DPADDRESS 33 | SLOT 41 | _S7H_CLASS_SC_DPASI_SLV_CT | AS-i Slave | AS | В.п СПЦ-2 | В.п СПЦ-2 Главный ПЛК
| DPADDRESS 33 | SLOT 43 | _S7H_CLASS_SC_DPASI_SLV_CT | AS-i Slave | AS | В.п СПЦ-2 | В.п СПЦ-2 Главный ПЛК
| DPADDRESS 33 | SLOT 45 | _S7H_CLASS_SC_DPASI_SLV_CT | AS-i Slave | AS | В.п СПЦ-2 | В.п СПЦ-2 Главный ПЛК
| DPADDRESS 33 | SLOT 47 | _S7H_CLASS_SC_DPASI_SLV_CT | AS-i Slave | AS | В.п СПЦ-2 | В.п СПЦ-2 Главный ПЛК
| DPADDRESS 33 | SLOT 49 | _S7H_CLASS_SC_DPASI_SLV_CT | AS-i Slave | AS | В.п СПЦ-2 | В.п СПЦ-2 Главный ПЛК
| DPADDRESS 41 | SLOT 0 | 6ES7 151-1AA04-0AB0 | IM151-1 | IM | В.п СПЦ-2 | В.п СПЦ-2 Главный ПЛК
| DPADDRESS 41 | SLOT 1 | 6ES7 138-4CA01-0AA0 | PM-E DC24V | PM | В.п СПЦ-2 | В.п СПЦ-2 Главный ПЛК
| DPADDRESS 41 | SLOT 2 | 6ES7 134-4GB01-0AB0 | 2AI I 2WIRE ST | AI | В.п СПЦ-2 | В.п СПЦ-2 Главный ПЛК
| DPADDRESS 41 | SLOT 3 | 6ES7 138-4CA01-0AA0 | PM-E DC24V | PM | В.п СПЦ-2 | В.п СПЦ-2 Главный ПЛК
| DPADDRESS 41 | SLOT 4 | 6ES7 131-4BF00-0AA0 | 8DI DC24V | DI | В.п СПЦ-2 | В.п СПЦ-2 Главный ПЛК
| DPADDRESS 41 | SLOT 5 | 6ES7 131-4BF00-0AA0 | 8DI DC24V | DI | В.п СПЦ-2 | В.п СПЦ-2 Главный ПЛК
| DPADDRESS 41 | SLOT 6 | 6ES7 131-4BD01-0AA0 | 4DI DC24V ST | DI | В.п СПЦ-2 | В.п СПЦ-2 Главный ПЛК
| DPADDRESS 41 | SLOT 7 | 6ES7 138-4CA01-0AA0 | PM-E DC24V | PM | В.п СПЦ-2 | В.п СПЦ-2 Главный ПЛК
| DPADDRESS 41 | SLOT 8 | 6ES7 132-4BF00-0AA0 | 8DO DC24V/0.5A | DO | В.п СПЦ-2 | В.п СПЦ-2 Главный ПЛК
| DPADDRESS 42 | SLOT 0 | 6GK1 415-2AA10 | DP/AS-i Link 20E | DP | В.п СПЦ-2 | В.п СПЦ-2 Главный ПЛК
| DPADDRESS 42 | SLOT 4 | _S7H_GRUNDBAUGRUPPE_ASI_20_SPEC3_CT |  |  | В.п СПЦ-2 | В.п СПЦ-2 Главный ПЛК
| DPADDRESS 4 | SLOT 0 | 6GK1 415-2AA10 | DP/AS-i Link 20E | DP | В.п СПЦ-2 | В.п СПЦ-2 Главный ПЛК
| DPADDRESS 4 | SLOT 1 | _S7H_CLASS_SC_DPASI_SLV_CT | AS-i Slave | AS | В.п СПЦ-2 | В.п СПЦ-2 Главный ПЛК
| DPADDRESS 4 | SLOT 3 | _S7H_CLASS_SC_DPASI_SLV_CT | AS-i Slave | AS | В.п СПЦ-2 | В.п СПЦ-2 Главный ПЛК
| DPADDRESS 4 | SLOT 5 | _S7H_CLASS_SC_DPASI_SLV_CT | AS-i Slave | AS | В.п СПЦ-2 | В.п СПЦ-2 Главный ПЛК
| DPADDRESS 4 | SLOT 7 | _S7H_CLASS_SC_DPASI_SLV_CT | AS-i Slave | AS | В.п СПЦ-2 | В.п СПЦ-2 Главный ПЛК
| DPADDRESS 4 | SLOT 9 | _S7H_CLASS_SC_DPASI_SLV_CT | AS-i Slave | AS | В.п СПЦ-2 | В.п СПЦ-2 Главный ПЛК
| DPADDRESS 4 | SLOT 11 | _S7H_CLASS_SC_DPASI_SLV_CT | AS-i Slave | AS | В.п СПЦ-2 | В.п СПЦ-2 Главный ПЛК
| DPADDRESS 4 | SLOT 13 | _S7H_CLASS_SC_DPASI_SLV_CT | AS-i Slave | AS | В.п СПЦ-2 | В.п СПЦ-2 Главный ПЛК
| DPADDRESS 4 | SLOT 15 | _S7H_CLASS_SC_DPASI_SLV_CT | AS-i Slave | AS | В.п СПЦ-2 | В.п СПЦ-2 Главный ПЛК
| DPADDRESS 4 | SLOT 17 | _S7H_CLASS_SC_DPASI_SLV_CT | AS-i Slave | AS | В.п СПЦ-2 | В.п СПЦ-2 Главный ПЛК
| DPADDRESS 4 | SLOT 19 | _S7H_CLASS_SC_DPASI_SLV_CT | AS-i Slave | AS | В.п СПЦ-2 | В.п СПЦ-2 Главный ПЛК
| DPADDRESS 4 | SLOT 21 | _S7H_CLASS_SC_DPASI_SLV_CT | AS-i Slave | AS | В.п СПЦ-2 | В.п СПЦ-2 Главный ПЛК
| DPADDRESS 4 | SLOT 23 | _S7H_CLASS_SC_DPASI_SLV_CT | AS-i Slave | AS | В.п СПЦ-2 | В.п СПЦ-2 Главный ПЛК
| DPADDRESS 4 | SLOT 25 | _S7H_CLASS_SC_DPASI_SLV_CT | AS-i Slave | AS | В.п СПЦ-2 | В.п СПЦ-2 Главный ПЛК
| DPADDRESS 4 | SLOT 27 | _S7H_CLASS_SC_DPASI_SLV_CT | AS-i Slave | AS | В.п СПЦ-2 | В.п СПЦ-2 Главный ПЛК
| DPADDRESS 4 | SLOT 29 | _S7H_CLASS_SC_DPASI_SLV_CT | AS-i Slave | AS | В.п СПЦ-2 | В.п СПЦ-2 Главный ПЛК
| DPADDRESS 4 | SLOT 31 | _S7H_CLASS_SC_DPASI_SLV_CT | AS-i Slave | AS | В.п СПЦ-2 | В.п СПЦ-2 Главный ПЛК
| DPADDRESS 15 | SLOT 0 | 6GK1 415-2AA10 | DP/AS-i Link 20E | DP | В.п СПЦ-2 | В.п СПЦ-2 Главный ПЛК
| DPADDRESS 15 | SLOT 1 | _S7H_CLASS_SC_DPASI_SLV_CT | AS-i Slave | AS | В.п СПЦ-2 | В.п СПЦ-2 Главный ПЛК
| DPADDRESS 15 | SLOT 3 | _S7H_CLASS_SC_DPASI_SLV_CT | AS-i Slave | AS | В.п СПЦ-2 | В.п СПЦ-2 Главный ПЛК
| DPADDRESS 15 | SLOT 5 | _S7H_CLASS_SC_DPASI_SLV_CT | AS-i Slave | AS | В.п СПЦ-2 | В.п СПЦ-2 Главный ПЛК
| DPADDRESS 15 | SLOT 7 | _S7H_CLASS_SC_DPASI_SLV_CT | AS-i Slave | AS | В.п СПЦ-2 | В.п СПЦ-2 Главный ПЛК
| DPADDRESS 15 | SLOT 9 | _S7H_CLASS_SC_DPASI_SLV_CT | AS-i Slave | AS | В.п СПЦ-2 | В.п СПЦ-2 Главный ПЛК
| DPADDRESS 15 | SLOT 11 | _S7H_CLASS_SC_DPASI_SLV_CT | AS-i Slave | AS | В.п СПЦ-2 | В.п СПЦ-2 Главный ПЛК
| DPADDRESS 15 | SLOT 13 | _S7H_CLASS_SC_DPASI_SLV_CT | AS-i Slave | AS | В.п СПЦ-2 | В.п СПЦ-2 Главный ПЛК
| DPADDRESS 15 | SLOT 15 | _S7H_CLASS_SC_DPASI_SLV_CT | AS-i Slave | AS | В.п СПЦ-2 | В.п СПЦ-2 Главный ПЛК
| DPADDRESS 15 | SLOT 17 | _S7H_CLASS_SC_DPASI_SLV_CT | AS-i Slave | AS | В.п СПЦ-2 | В.п СПЦ-2 Главный ПЛК
| DPADDRESS 15 | SLOT 19 | _S7H_CLASS_SC_DPASI_SLV_CT | AS-i Slave | AS | В.п СПЦ-2 | В.п СПЦ-2 Главный ПЛК
| DPADDRESS 15 | SLOT 21 | _S7H_CLASS_SC_DPASI_SLV_CT | AS-i Slave | AS | В.п СПЦ-2 | В.п СПЦ-2 Главный ПЛК
| DPADDRESS 15 | SLOT 23 | _S7H_CLASS_SC_DPASI_SLV_CT | AS-i Slave | AS | В.п СПЦ-2 | В.п СПЦ-2 Главный ПЛК
| DPADDRESS 15 | SLOT 25 | _S7H_CLASS_SC_DPASI_SLV_CT | AS-i Slave | AS | В.п СПЦ-2 | В.п СПЦ-2 Главный ПЛК
| DPADDRESS 15 | SLOT 27 | _S7H_CLASS_SC_DPASI_SLV_CT | AS-i Slave | AS | В.п СПЦ-2 | В.п СПЦ-2 Главный ПЛК
| DPADDRESS 15 | SLOT 29 | _S7H_CLASS_SC_DPASI_SLV_CT | AS-i Slave | AS | В.п СПЦ-2 | В.п СПЦ-2 Главный ПЛК
| DPADDRESS 15 | SLOT 31 | _S7H_CLASS_SC_DPASI_SLV_CT | AS-i Slave | AS | В.п СПЦ-2 | В.п СПЦ-2 Главный ПЛК
| DPADDRESS 15 | SLOT 33 | _S7H_CLASS_SC_DPASI_SLV_CT | AS-i Slave | AS | В.п СПЦ-2 | В.п СПЦ-2 Главный ПЛК
| DPADDRESS 15 | SLOT 35 | _S7H_CLASS_SC_DPASI_SLV_CT | AS-i Slave | AS | В.п СПЦ-2 | В.п СПЦ-2 Главный ПЛК
| DPADDRESS 15 | SLOT 37 | _S7H_CLASS_SC_DPASI_SLV_CT | AS-i Slave | AS | В.п СПЦ-2 | В.п СПЦ-2 Главный ПЛК
| DPADDRESS 15 | SLOT 39 | _S7H_CLASS_SC_DPASI_SLV_CT | AS-i Slave | AS | В.п СПЦ-2 | В.п СПЦ-2 Главный ПЛК
| DPADDRESS 15 | SLOT 41 | _S7H_CLASS_SC_DPASI_SLV_CT | AS-i Slave | AS | В.п СПЦ-2 | В.п СПЦ-2 Главный ПЛК
| DPADDRESS 15 | SLOT 43 | _S7H_CLASS_SC_DPASI_SLV_CT | AS-i Slave | AS | В.п СПЦ-2 | В.п СПЦ-2 Главный ПЛК
| DPADDRESS 16 | SLOT 0 | 6GK1 415-2AA10 | DP/AS-i Link 20E | DP | В.п СПЦ-2 | В.п СПЦ-2 Главный ПЛК
| DPADDRESS 16 | SLOT 1 | _S7H_CLASS_SC_DPASI_SLV_CT | AS-i Slave | AS | В.п СПЦ-2 | В.п СПЦ-2 Главный ПЛК
| DPADDRESS 16 | SLOT 3 | _S7H_CLASS_SC_DPASI_SLV_CT | AS-i Slave | AS | В.п СПЦ-2 | В.п СПЦ-2 Главный ПЛК
| DPADDRESS 16 | SLOT 5 | _S7H_CLASS_SC_DPASI_SLV_CT | AS-i Slave | AS | В.п СПЦ-2 | В.п СПЦ-2 Главный ПЛК
| DPADDRESS 16 | SLOT 7 | _S7H_CLASS_SC_DPASI_SLV_CT | AS-i Slave | AS | В.п СПЦ-2 | В.п СПЦ-2 Главный ПЛК
| DPADDRESS 16 | SLOT 9 | _S7H_CLASS_SC_DPASI_SLV_CT | AS-i Slave | AS | В.п СПЦ-2 | В.п СПЦ-2 Главный ПЛК
| DPADDRESS 16 | SLOT 11 | _S7H_CLASS_SC_DPASI_SLV_CT | AS-i Slave | AS | В.п СПЦ-2 | В.п СПЦ-2 Главный ПЛК
| DPADDRESS 16 | SLOT 13 | _S7H_CLASS_SC_DPASI_SLV_CT | AS-i Slave | AS | В.п СПЦ-2 | В.п СПЦ-2 Главный ПЛК
| DPADDRESS 16 | SLOT 15 | _S7H_CLASS_SC_DPASI_SLV_CT | AS-i Slave | AS | В.п СПЦ-2 | В.п СПЦ-2 Главный ПЛК
| DPADDRESS 16 | SLOT 17 | _S7H_CLASS_SC_DPASI_SLV_CT | AS-i Slave | AS | В.п СПЦ-2 | В.п СПЦ-2 Главный ПЛК
| DPADDRESS 16 | SLOT 19 | _S7H_CLASS_SC_DPASI_SLV_CT | AS-i Slave | AS | В.п СПЦ-2 | В.п СПЦ-2 Главный ПЛК
| DPADDRESS 16 | SLOT 21 | _S7H_CLASS_SC_DPASI_SLV_CT | AS-i Slave | AS | В.п СПЦ-2 | В.п СПЦ-2 Главный ПЛК
| DPADDRESS 16 | SLOT 23 | _S7H_CLASS_SC_DPASI_SLV_CT | AS-i Slave | AS | В.п СПЦ-2 | В.п СПЦ-2 Главный ПЛК
| DPADDRESS 16 | SLOT 25 | _S7H_CLASS_SC_DPASI_SLV_CT | AS-i Slave | AS | В.п СПЦ-2 | В.п СПЦ-2 Главный ПЛК
| DPADDRESS 16 | SLOT 27 | _S7H_CLASS_SC_DPASI_SLV_CT | AS-i Slave | AS | В.п СПЦ-2 | В.п СПЦ-2 Главный ПЛК
| DPADDRESS 16 | SLOT 29 | _S7H_CLASS_SC_DPASI_SLV_CT | AS-i Slave | AS | В.п СПЦ-2 | В.п СПЦ-2 Главный ПЛК
| DPADDRESS 16 | SLOT 31 | _S7H_CLASS_SC_DPASI_SLV_CT | AS-i Slave | AS | В.п СПЦ-2 | В.п СПЦ-2 Главный ПЛК
| DPADDRESS 16 | SLOT 33 | _S7H_CLASS_SC_DPASI_SLV_CT | AS-i Slave | AS | В.п СПЦ-2 | В.п СПЦ-2 Главный ПЛК
| DPADDRESS 16 | SLOT 35 | _S7H_CLASS_SC_DPASI_SLV_CT | AS-i Slave | AS | В.п СПЦ-2 | В.п СПЦ-2 Главный ПЛК
| DPADDRESS 16 | SLOT 37 | _S7H_CLASS_SC_DPASI_SLV_CT | AS-i Slave | AS | В.п СПЦ-2 | В.п СПЦ-2 Главный ПЛК
В.п СПЦ-2 AWAS
| RACK 0 | SLOT 0 | 6ES7 390-1???0-0AA0 | UR | UR | В.п СПЦ-2 | В.п СПЦ-2 AWAS
| RACK 0 | SLOT 2 | 6ES7 315-2EH14-0AB0 V3.2 | CPU 315 PN/DP ZLD-PLC-1162K1 | CPU | В.п СПЦ-2 | В.п СПЦ-2 AWAS
| RACK 0 | SLOT 4 | 6ES7 321-1BH02-0AA0 | DI16xDC24V | DI | В.п СПЦ-2 | В.п СПЦ-2 AWAS
| RACK 0 | SLOT 5 | 6ES7 321-1BH02-0AA0 | DI16xDC24V | DI | В.п СПЦ-2 | В.п СПЦ-2 AWAS
| RACK 0 | SLOT 6 | 6ES7 322-1BH01-0AA0 | DO16xDC24V/0.5A | DO | В.п СПЦ-2 | В.п СПЦ-2 AWAS
| IOADDRESS 1 | SLOT 0 | 6ES7 151-3AA23-0AB0 | IM151-3 | IM | В.п СПЦ-2 | В.п СПЦ-2 AWAS
| IOADDRESS 1 | SLOT 1 | 6ES7 138-4CA01-0AA0 | PM-E DC24V | PM | В.п СПЦ-2 | В.п СПЦ-2 AWAS
| IOADDRESS 1 | SLOT 2 | 6ES7 131-4BD01-0AA0 | 4DI DC24V ST | DI | В.п СПЦ-2 | В.п СПЦ-2 AWAS
| IOADDRESS 1 | SLOT 3 | 6ES7 131-4BD01-0AA0 | 4DI DC24V ST | DI | В.п СПЦ-2 | В.п СПЦ-2 AWAS
| IOADDRESS 1 | SLOT 4 | 6ES7 131-4BD01-0AA0 | 4DI DC24V ST | DI | В.п СПЦ-2 | В.п СПЦ-2 AWAS
| IOADDRESS 1 | SLOT 5 | 6ES7 131-4BD01-0AA0 | 4DI DC24V ST | DI | В.п СПЦ-2 | В.п СПЦ-2 AWAS
| IOADDRESS 1 | SLOT 6 | 6ES7 131-4BD01-0AA0 | 4DI DC24V ST | DI | В.п СПЦ-2 | В.п СПЦ-2 AWAS
| IOADDRESS 1 | SLOT 7 | 6ES7 131-4BD01-0AA0 | 4DI DC24V ST | DI | В.п СПЦ-2 | В.п СПЦ-2 AWAS
| IOADDRESS 1 | SLOT 8 | 6ES7 131-4BD01-0AA0 | 4DI DC24V ST | DI | В.п СПЦ-2 | В.п СПЦ-2 AWAS
| IOADDRESS 1 | SLOT 9 | 6ES7 131-4BD01-0AA0 | 4DI DC24V ST | DI | В.п СПЦ-2 | В.п СПЦ-2 AWAS
| IOADDRESS 1 | SLOT 10 | 6ES7 131-4BD01-0AA0 | 4DI DC24V ST | DI | В.п СПЦ-2 | В.п СПЦ-2 AWAS
| IOADDRESS 1 | SLOT 11 | 6ES7 131-4BD01-0AA0 | 4DI DC24V ST | DI | В.п СПЦ-2 | В.п СПЦ-2 AWAS
| IOADDRESS 1 | SLOT 12 | 6ES7 131-4BD01-0AA0 | 4DI DC24V ST | DI | В.п СПЦ-2 | В.п СПЦ-2 AWAS
| IOADDRESS 1 | SLOT 13 | 6ES7 131-4BD01-0AA0 | 4DI DC24V ST | DI | В.п СПЦ-2 | В.п СПЦ-2 AWAS
| IOADDRESS 1 | SLOT 14 | 6ES7 131-4BD01-0AA0 | 4DI DC24V ST | DI | В.п СПЦ-2 | В.п СПЦ-2 AWAS
| IOADDRESS 1 | SLOT 15 | 6ES7 134-4GB11-0AB0 | 2AI I 4WIRE ST | AI | В.п СПЦ-2 | В.п СПЦ-2 AWAS
| IOADDRESS 1 | SLOT 16 | 6ES7 134-4GB11-0AB0 | 2AI I 4WIRE ST | AI | В.п СПЦ-2 | В.п СПЦ-2 AWAS
| IOADDRESS 1 | SLOT 17 | 6ES7 138-4CA01-0AA0 | PM-E DC24V | PM | В.п СПЦ-2 | В.п СПЦ-2 AWAS
| IOADDRESS 1 | SLOT 18 | 6ES7 132-4BD02-0AA0 | 4DO DC24V/0 | DO | В.п СПЦ-2 | В.п СПЦ-2 AWAS
| IOADDRESS 1 | SLOT 19 | 6ES7 132-4BD02-0AA0 | 4DO DC24V/0 | DO | В.п СПЦ-2 | В.п СПЦ-2 AWAS
| IOADDRESS 1 | SLOT 20 | 6ES7 132-4BD02-0AA0 | 4DO DC24V/0 | DO | В.п СПЦ-2 | В.п СПЦ-2 AWAS
| IOADDRESS 1 | SLOT 21 | 6ES7 132-4BD02-0AA0 | 4DO DC24V/0 | DO | В.п СПЦ-2 | В.п СПЦ-2 AWAS
| IOADDRESS 1 | SLOT 22 | 6ES7 132-4BD02-0AA0 | 4DO DC24V/0 | DO | В.п СПЦ-2 | В.п СПЦ-2 AWAS
| IOADDRESS 1 | SLOT 23 | 6ES7 132-4BD02-0AA0 | 4DO DC24V/0 | DO | В.п СПЦ-2 | В.п СПЦ-2 AWAS
| IOADDRESS 2 | SLOT 0 | 6ES7 151-3AA23-0AB0 | IM151-3 | IM | В.п СПЦ-2 | В.п СПЦ-2 AWAS
| IOADDRESS 2 | SLOT 1 | 6ES7 138-4CA01-0AA0 | PM-E DC24V | PM | В.п СПЦ-2 | В.п СПЦ-2 AWAS
| IOADDRESS 2 | SLOT 2 | 6ES7 131-4BD01-0AA0 | 4DI DC24V ST | DI | В.п СПЦ-2 | В.п СПЦ-2 AWAS
| IOADDRESS 2 | SLOT 3 | 6ES7 131-4BD01-0AA0 | 4DI DC24V ST | DI | В.п СПЦ-2 | В.п СПЦ-2 AWAS
| IOADDRESS 2 | SLOT 4 | 6ES7 131-4BD01-0AA0 | 4DI DC24V ST | DI | В.п СПЦ-2 | В.п СПЦ-2 AWAS
| IOADDRESS 2 | SLOT 5 | 6ES7 131-4BD01-0AA0 | 4DI DC24V ST | DI | В.п СПЦ-2 | В.п СПЦ-2 AWAS
| IOADDRESS 2 | SLOT 6 | 6ES7 131-4BD01-0AA0 | 4DI DC24V ST | DI | В.п СПЦ-2 | В.п СПЦ-2 AWAS
| IOADDRESS 2 | SLOT 7 | 6ES7 131-4BD01-0AA0 | 4DI DC24V ST | DI | В.п СПЦ-2 | В.п СПЦ-2 AWAS
| IOADDRESS 2 | SLOT 8 | 6ES7 131-4BD01-0AA0 | 4DI DC24V ST | DI | В.п СПЦ-2 | В.п СПЦ-2 AWAS
| IOADDRESS 2 | SLOT 9 | 6ES7 131-4BD01-0AA0 | 4DI DC24V ST | DI | В.п СПЦ-2 | В.п СПЦ-2 AWAS
| IOADDRESS 2 | SLOT 10 | 6ES7 131-4BD01-0AA0 | 4DI DC24V ST | DI | В.п СПЦ-2 | В.п СПЦ-2 AWAS
| IOADDRESS 2 | SLOT 11 | 6ES7 138-4CA01-0AA0 | PM-E DC24V | PM | В.п СПЦ-2 | В.п СПЦ-2 AWAS
| IOADDRESS 2 | SLOT 12 | 6ES7 134-4GB11-0AB0 | 2AI I 4WIRE ST | AI | В.п СПЦ-2 | В.п СПЦ-2 AWAS
| IOADDRESS 2 | SLOT 13 | 6ES7 134-4GB11-0AB0 | 2AI I 4WIRE ST | AI | В.п СПЦ-2 | В.п СПЦ-2 AWAS
| IOADDRESS 2 | SLOT 14 | 6ES7 134-4GB11-0AB0 | 2AI I 4WIRE ST | AI | В.п СПЦ-2 | В.п СПЦ-2 AWAS
| IOADDRESS 2 | SLOT 15 | 6ES7 134-4GB11-0AB0 | 2AI I 4WIRE ST | AI | В.п СПЦ-2 | В.п СПЦ-2 AWAS
| IOADDRESS 2 | SLOT 16 | 6ES7 134-4GB11-0AB0 | 2AI I 4WIRE ST | AI | В.п СПЦ-2 | В.п СПЦ-2 AWAS
| IOADDRESS 2 | SLOT 17 | 6ES7 134-4GB11-0AB0 | 2AI I 4WIRE ST | AI | В.п СПЦ-2 | В.п СПЦ-2 AWAS
| IOADDRESS 2 | SLOT 18 | 6ES7 134-4GB11-0AB0 | 2AI I 4WIRE ST | AI | В.п СПЦ-2 | В.п СПЦ-2 AWAS
| IOADDRESS 2 | SLOT 19 | 6ES7 134-4GB11-0AB0 | 2AI I 4WIRE ST | AI | В.п СПЦ-2 | В.п СПЦ-2 AWAS
| IOADDRESS 2 | SLOT 20 | 6ES7 134-4GB11-0AB0 | 2AI I 4WIRE ST | AI | В.п СПЦ-2 | В.п СПЦ-2 AWAS
| IOADDRESS 2 | SLOT 21 | 6ES7 134-4GB11-0AB0 | 2AI I 4WIRE ST | AI | В.п СПЦ-2 | В.п СПЦ-2 AWAS
| IOADDRESS 2 | SLOT 22 | 6ES7 138-4CA01-0AA0 | PM-E DC24V | PM | В.п СПЦ-2 | В.п СПЦ-2 AWAS
| IOADDRESS 2 | SLOT 23 | 6ES7 132-4BD02-0AA0 | 4DO DC24V/0 | DO | В.п СПЦ-2 | В.п СПЦ-2 AWAS
| IOADDRESS 2 | SLOT 24 | 6ES7 132-4BD02-0AA0 | 4DO DC24V/0 | DO | В.п СПЦ-2 | В.п СПЦ-2 AWAS
| IOADDRESS 2 | SLOT 25 | 6ES7 132-4BD02-0AA0 | 4DO DC24V/0 | DO | В.п СПЦ-2 | В.п СПЦ-2 AWAS
| IOADDRESS 2 | SLOT 26 | 6ES7 132-4BD02-0AA0 | 4DO DC24V/0 | DO | В.п СПЦ-2 | В.п СПЦ-2 AWAS
| IOADDRESS 2 | SLOT 27 | 6ES7 132-4HB01-0AB0 | 2RO NO 24..230V/5A | DO | В.п СПЦ-2 | В.п СПЦ-2 AWAS
| IOADDRESS 2 | SLOT 28 | 6ES7 138-4CA01-0AA0 | PM-E DC24V | PM | В.п СПЦ-2 | В.п СПЦ-2 AWAS
| IOADDRESS 2 | SLOT 29 | 6ES7 135-4GB01-0AB0 | 2AO I ST | AO | В.п СПЦ-2 | В.п СПЦ-2 AWAS
| IOADDRESS 2 | SLOT 30 | 6ES7 135-4GB01-0AB0 | 2AO I ST | AO | В.п СПЦ-2 | В.п СПЦ-2 AWAS
| IOADDRESS 2 | SLOT 31 | 6ES7 135-4GB01-0AB0 | 2AO I ST | AO | В.п СПЦ-2 | В.п СПЦ-2 AWAS
| IOADDRESS 2 | SLOT 32 | 6ES7 135-4GB01-0AB0 | 2AO I ST | AO | В.п СПЦ-2 | В.п СПЦ-2 AWAS
| IOADDRESS 3 | SLOT 0 | 6ES7 151-3AA23-0AB0 | IM151-3 | IM | В.п СПЦ-2 | В.п СПЦ-2 AWAS
| IOADDRESS 3 | SLOT 1 | 6ES7 138-4CA01-0AA0 | PM-E DC24V | PM | В.п СПЦ-2 | В.п СПЦ-2 AWAS
| IOADDRESS 3 | SLOT 2 | 6ES7 131-4BD01-0AA0 | 4DI DC24V ST | DI | В.п СПЦ-2 | В.п СПЦ-2 AWAS
| IOADDRESS 3 | SLOT 3 | 6ES7 131-4BD01-0AA0 | 4DI DC24V ST | DI | В.п СПЦ-2 | В.п СПЦ-2 AWAS
| IOADDRESS 3 | SLOT 4 | 6ES7 131-4BD01-0AA0 | 4DI DC24V ST | DI | В.п СПЦ-2 | В.п СПЦ-2 AWAS
| IOADDRESS 3 | SLOT 5 | 6ES7 131-4BD01-0AA0 | 4DI DC24V ST | DI | В.п СПЦ-2 | В.п СПЦ-2 AWAS
| IOADDRESS 3 | SLOT 6 | 6ES7 131-4BD01-0AA0 | 4DI DC24V ST | DI | В.п СПЦ-2 | В.п СПЦ-2 AWAS
| IOADDRESS 3 | SLOT 7 | 6ES7 131-4BD01-0AA0 | 4DI DC24V ST | DI | В.п СПЦ-2 | В.п СПЦ-2 AWAS
| IOADDRESS 3 | SLOT 8 | 6ES7 131-4BD01-0AA0 | 4DI DC24V ST | DI | В.п СПЦ-2 | В.п СПЦ-2 AWAS
| IOADDRESS 3 | SLOT 9 | 6ES7 131-4BD01-0AA0 | 4DI DC24V ST | DI | В.п СПЦ-2 | В.п СПЦ-2 AWAS
| IOADDRESS 3 | SLOT 10 | 6ES7 131-4BD01-0AA0 | 4DI DC24V ST | DI | В.п СПЦ-2 | В.п СПЦ-2 AWAS
| IOADDRESS 3 | SLOT 11 | 6ES7 131-4BD01-0AA0 | 4DI DC24V ST | DI | В.п СПЦ-2 | В.п СПЦ-2 AWAS
| IOADDRESS 3 | SLOT 12 | 6ES7 138-4CA01-0AA0 | PM-E DC24V | PM | В.п СПЦ-2 | В.п СПЦ-2 AWAS
| IOADDRESS 3 | SLOT 13 | 6ES7 134-4GB11-0AB0 | 2AI I 4WIRE ST | AI | В.п СПЦ-2 | В.п СПЦ-2 AWAS
| IOADDRESS 3 | SLOT 14 | 6ES7 134-4GB11-0AB0 | 2AI I 4WIRE ST | AI | В.п СПЦ-2 | В.п СПЦ-2 AWAS
| IOADDRESS 3 | SLOT 15 | 6ES7 134-4GB11-0AB0 | 2AI I 4WIRE ST | AI | В.п СПЦ-2 | В.п СПЦ-2 AWAS
| IOADDRESS 3 | SLOT 16 | 6ES7 134-4GB11-0AB0 | 2AI I 4WIRE ST | AI | В.п СПЦ-2 | В.п СПЦ-2 AWAS
| IOADDRESS 3 | SLOT 17 | 6ES7 134-4GB11-0AB0 | 2AI I 4WIRE ST | AI | В.п СПЦ-2 | В.п СПЦ-2 AWAS
| IOADDRESS 3 | SLOT 18 | 6ES7 134-4GB11-0AB0 | 2AI I 4WIRE ST | AI | В.п СПЦ-2 | В.п СПЦ-2 AWAS
| IOADDRESS 3 | SLOT 19 | 6ES7 134-4GB11-0AB0 | 2AI I 4WIRE ST | AI | В.п СПЦ-2 | В.п СПЦ-2 AWAS
| IOADDRESS 3 | SLOT 20 | 6ES7 134-4GB11-0AB0 | 2AI I 4WIRE ST | AI | В.п СПЦ-2 | В.п СПЦ-2 AWAS
| IOADDRESS 3 | SLOT 21 | 6ES7 134-4GB11-0AB0 | 2AI I 4WIRE ST | AI | В.п СПЦ-2 | В.п СПЦ-2 AWAS
| IOADDRESS 3 | SLOT 22 | 6ES7 134-4GB11-0AB0 | 2AI I 4WIRE ST | AI | В.п СПЦ-2 | В.п СПЦ-2 AWAS
| IOADDRESS 3 | SLOT 23 | 6ES7 134-4GB11-0AB0 | 2AI I 4WIRE ST | AI | В.п СПЦ-2 | В.п СПЦ-2 AWAS
| IOADDRESS 3 | SLOT 24 | 6ES7 134-4GB11-0AB0 | 2AI I 4WIRE ST | AI | В.п СПЦ-2 | В.п СПЦ-2 AWAS
| IOADDRESS 3 | SLOT 25 | 6ES7 134-4GB11-0AB0 | 2AI I 4WIRE ST | AI | В.п СПЦ-2 | В.п СПЦ-2 AWAS
| IOADDRESS 3 | SLOT 26 | 6ES7 134-4GB11-0AB0 | 2AI I 4WIRE ST | AI | В.п СПЦ-2 | В.п СПЦ-2 AWAS
| IOADDRESS 3 | SLOT 27 | 6ES7 134-4GB11-0AB0 | 2AI I 4WIRE ST | AI | В.п СПЦ-2 | В.п СПЦ-2 AWAS
| IOADDRESS 3 | SLOT 28 | 6ES7 134-4GB11-0AB0 | 2AI I 4WIRE ST | AI | В.п СПЦ-2 | В.п СПЦ-2 AWAS
| IOADDRESS 4 | SLOT 0 | 6ES7 151-3AA23-0AB0 | IM151-3 | IM | В.п СПЦ-2 | В.п СПЦ-2 AWAS
| IOADDRESS 4 | SLOT 1 | 6ES7 138-4CA01-0AA0 | PM-E DC24V | PM | В.п СПЦ-2 | В.п СПЦ-2 AWAS
| IOADDRESS 4 | SLOT 2 | 6ES7 132-4BD02-0AA0 | 4DO DC24V/0 | DO | В.п СПЦ-2 | В.п СПЦ-2 AWAS
| IOADDRESS 4 | SLOT 3 | 6ES7 132-4BD02-0AA0 | 4DO DC24V/0 | DO | В.п СПЦ-2 | В.п СПЦ-2 AWAS
| IOADDRESS 4 | SLOT 4 | 6ES7 132-4BB31-0AA0 | 2DO DC24V/2A ST | DO | В.п СПЦ-2 | В.п СПЦ-2 AWAS
| IOADDRESS 4 | SLOT 5 | 6ES7 132-4BB31-0AA0 | 2DO DC24V/2A ST | DO | В.п СПЦ-2 | В.п СПЦ-2 AWAS
| IOADDRESS 4 | SLOT 6 | 6ES7 138-4CA01-0AA0 | PM-E DC24V | PM | В.п СПЦ-2 | В.п СПЦ-2 AWAS
| IOADDRESS 4 | SLOT 7 | 6ES7 135-4GB01-0AB0 | 2AO I ST | AO | В.п СПЦ-2 | В.п СПЦ-2 AWAS
| IOADDRESS 4 | SLOT 8 | 6ES7 135-4GB01-0AB0 | 2AO I ST | AO | В.п СПЦ-2 | В.п СПЦ-2 AWAS
| IOADDRESS 4 | SLOT 9 | 6ES7 135-4GB01-0AB0 | 2AO I ST | AO | В.п СПЦ-2 | В.п СПЦ-2 AWAS
| IOADDRESS 4 | SLOT 10 | 6ES7 135-4GB01-0AB0 | 2AO I ST | AO | В.п СПЦ-2 | В.п СПЦ-2 AWAS
| IOADDRESS 4 | SLOT 11 | 6ES7 135-4GB01-0AB0 | 2AO I ST | AO | В.п СПЦ-2 | В.п СПЦ-2 AWAS
| IOADDRESS 4 | SLOT 12 | 6ES7 135-4GB01-0AB0 | 2AO I ST | AO | В.п СПЦ-2 | В.п СПЦ-2 AWAS
| IOADDRESS 4 | SLOT 13 | 6ES7 135-4GB01-0AB0 | 2AO I ST | AO | В.п СПЦ-2 | В.п СПЦ-2 AWAS
| IOADDRESS 5 | SLOT 0 | 6ES7 151-3AA23-0AB0 | IM151-3 | IM | В.п СПЦ-2 | В.п СПЦ-2 AWAS
| IOADDRESS 5 | SLOT 1 | 6ES7 138-4CA01-0AA0 | PM-E DC24V | PM | В.п СПЦ-2 | В.п СПЦ-2 AWAS
| IOADDRESS 5 | SLOT 2 | 6ES7 131-4BD01-0AA0 | 4DI DC24V ST | DI | В.п СПЦ-2 | В.п СПЦ-2 AWAS
| IOADDRESS 5 | SLOT 3 | 6ES7 131-4BD01-0AA0 | 4DI DC24V ST | DI | В.п СПЦ-2 | В.п СПЦ-2 AWAS
| IOADDRESS 5 | SLOT 4 | 6ES7 131-4BD01-0AA0 | 4DI DC24V ST | DI | В.п СПЦ-2 | В.п СПЦ-2 AWAS
| IOADDRESS 5 | SLOT 5 | 6ES7 131-4BD01-0AA0 | 4DI DC24V ST | DI | В.п СПЦ-2 | В.п СПЦ-2 AWAS
| IOADDRESS 5 | SLOT 6 | 6ES7 131-4BD01-0AA0 | 4DI DC24V ST | DI | В.п СПЦ-2 | В.п СПЦ-2 AWAS
| IOADDRESS 5 | SLOT 7 | 6ES7 131-4BD01-0AA0 | 4DI DC24V ST | DI | В.п СПЦ-2 | В.п СПЦ-2 AWAS
| IOADDRESS 5 | SLOT 8 | 6ES7 131-4BD01-0AA0 | 4DI DC24V ST | DI | В.п СПЦ-2 | В.п СПЦ-2 AWAS
| IOADDRESS 5 | SLOT 9 | 6ES7 131-4BD01-0AA0 | 4DI DC24V ST | DI | В.п СПЦ-2 | В.п СПЦ-2 AWAS
| IOADDRESS 5 | SLOT 10 | 6ES7 131-4BD01-0AA0 | 4DI DC24V ST | DI | В.п СПЦ-2 | В.п СПЦ-2 AWAS
| IOADDRESS 5 | SLOT 11 | 6ES7 138-4CA01-0AA0 | PM-E DC24V | PM | В.п СПЦ-2 | В.п СПЦ-2 AWAS
| IOADDRESS 5 | SLOT 12 | 6ES7 134-4GB11-0AB0 | 2AI I 4WIRE ST | AI | В.п СПЦ-2 | В.п СПЦ-2 AWAS
| IOADDRESS 5 | SLOT 13 | 6ES7 134-4GB11-0AB0 | 2AI I 4WIRE ST | AI | В.п СПЦ-2 | В.п СПЦ-2 AWAS
| IOADDRESS 5 | SLOT 14 | 6ES7 134-4GB11-0AB0 | 2AI I 4WIRE ST | AI | В.п СПЦ-2 | В.п СПЦ-2 AWAS
| IOADDRESS 5 | SLOT 15 | 6ES7 134-4GB11-0AB0 | 2AI I 4WIRE ST | AI | В.п СПЦ-2 | В.п СПЦ-2 AWAS
| IOADDRESS 5 | SLOT 16 | 6ES7 134-4GB11-0AB0 | 2AI I 4WIRE ST | AI | В.п СПЦ-2 | В.п СПЦ-2 AWAS
| IOADDRESS 5 | SLOT 17 | 6ES7 134-4GB11-0AB0 | 2AI I 4WIRE ST | AI | В.п СПЦ-2 | В.п СПЦ-2 AWAS
| IOADDRESS 5 | SLOT 18 | 6ES7 134-4GB11-0AB0 | 2AI I 4WIRE ST | AI | В.п СПЦ-2 | В.п СПЦ-2 AWAS
| IOADDRESS 5 | SLOT 19 | 6ES7 134-4GB11-0AB0 | 2AI I 4WIRE ST | AI | В.п СПЦ-2 | В.п СПЦ-2 AWAS
| IOADDRESS 5 | SLOT 20 | 6ES7 134-4GB11-0AB0 | 2AI I 4WIRE ST | AI | В.п СПЦ-2 | В.п СПЦ-2 AWAS
| IOADDRESS 5 | SLOT 21 | 6ES7 138-4CA01-0AA0 | PM-E DC24V | PM | В.п СПЦ-2 | В.п СПЦ-2 AWAS
| IOADDRESS 5 | SLOT 22 | 6ES7 132-4BD02-0AA0 | 4DO DC24V/0 | DO | В.п СПЦ-2 | В.п СПЦ-2 AWAS
| IOADDRESS 5 | SLOT 23 | 6ES7 132-4BD02-0AA0 | 4DO DC24V/0 | DO | В.п СПЦ-2 | В.п СПЦ-2 AWAS
| IOADDRESS 5 | SLOT 24 | 6ES7 132-4BD02-0AA0 | 4DO DC24V/0 | DO | В.п СПЦ-2 | В.п СПЦ-2 AWAS
| IOADDRESS 5 | SLOT 25 | 6ES7 132-4BB31-0AA0 | 2DO DC24V/2A ST | DO | В.п СПЦ-2 | В.п СПЦ-2 AWAS
| IOADDRESS 5 | SLOT 26 | 6ES7 132-4BB31-0AA0 | 2DO DC24V/2A ST | DO | В.п СПЦ-2 | В.п СПЦ-2 AWAS
| IOADDRESS 5 | SLOT 27 | 6ES7 138-4CA01-0AA0 | PM-E DC24V | PM | В.п СПЦ-2 | В.п СПЦ-2 AWAS
| IOADDRESS 5 | SLOT 28 | 6ES7 135-4GB01-0AB0 | 2AO I ST | AO | В.п СПЦ-2 | В.п СПЦ-2 AWAS
| IOADDRESS 5 | SLOT 29 | 6ES7 135-4GB01-0AB0 | 2AO I ST | AO | В.п СПЦ-2 | В.п СПЦ-2 AWAS
| IOADDRESS 5 | SLOT 30 | 6ES7 135-4GB01-0AB0 | 2AO I ST | AO | В.п СПЦ-2 | В.п СПЦ-2 AWAS
| IOADDRESS 5 | SLOT 31 | 6ES7 135-4GB01-0AB0 | 2AO I ST | AO | В.п СПЦ-2 | В.п СПЦ-2 AWAS
| IOADDRESS 5 | SLOT 32 | 6ES7 135-4GB01-0AB0 | 2AO I ST | AO | В.п СПЦ-2 | В.п СПЦ-2 AWAS
| IOADDRESS 6 | SLOT 0 |  | Siemens-Sinamics_G120C | Siemens-Sinamics_G120C | В.п СПЦ-2 | В.п СПЦ-2 AWAS
| IOADDRESS 7 | SLOT 0 |  | Siemens-Sinamics_G120C | Siemens-Sinamics_G120C | В.п СПЦ-2 | В.п СПЦ-2 AWAS
| RACK 0 | SLOT 0 | 6ES7 151-8AB00-0AB0 V2.7 | IM 151-8 CPU | IM | В.п СПЦ-2 | В.п СПЦ-2 AWAS
В.п ДСП3
| RACK 0 | SLOT 0 | 6ES7516 3AN02-0AB0 | CPU 1516-3 PN/DP | CPU | В.п ДСП3 | Электропомещени В.п ДСП3
| RACK 0 | SLOT 1 | 6ES7193 6AR00-0AA0 | BA 2xRJ45 | BA | В.п ДСП3 | Электропомещени В.п ДСП3 | 2A1
| RACK 0 | SLOT 2 | 6ES7195 6AU61-0CN0 | IM 155-6PN/2 HF | IM | В.п ДСП3 | Электропомещени В.п ДСП3 | 2A2
| RACK 0 | SLOT 3 | 6ES7131 68H01-0BA0 | DI 16x24DC | DI | В.п ДСП3 | Электропомещени В.п ДСП3 | 2A3
| RACK 0 | SLOT 4 | 6ES7131 68H01-0BA0 | DI 16x24DC | DI | В.п ДСП3 | Электропомещени В.п ДСП3 | 2A4
| RACK 0 | SLOT 5 | 6ES7131 68H01-0BA0 | DI 16x24DC | DI | В.п ДСП3 | Электропомещени В.п ДСП3 | 2A5
| RACK 0 | SLOT 6 | 6ES7131 68H01-0BA0 | DI 16x24DC | DI | В.п ДСП3 | Электропомещени В.п ДСП3 | 2A6
| RACK 0 | SLOT 7 | 6ES7131 68H01-0BA0 | DI 16x24DC | DI | В.п ДСП3 | Электропомещени В.п ДСП3 | 2A7
| RACK 0 | SLOT 8 | 6ES7132 68H01-0BA0 | DQ 16x24VDC/0.5A | DQ | В.п ДСП3 | Электропомещени В.п ДСП3 | 2A8
| RACK 0 | SLOT 9 | 6ES7132 68H01-0BA0 | DQ 16x24VDC/0.5A | DQ | В.п ДСП3 | Электропомещени В.п ДСП3 | 2A9
| RACK 0 | SLOT 10 | 6ES7134 6GF00-0AA1 | AI 8xI 2-/4-WIRE | AI | В.п ДСП3 | Электропомещени В.п ДСП3 | 2A10
| RACK 0 | SLOT 11 | 6ES7134 6GF00-0AA1 | AI 8xI 2-/4-WIRE | AI | В.п ДСП3 | Электропомещени В.п ДСП3 | 2A11
| RACK 0 | SLOT 12 | 6ES7135 6HD00-0BA1 | AQ 4xU/I | AQ | В.п ДСП3 | Электропомещени В.п ДСП3 | 2A12
| RACK 0 | SLOT 13 | 6ES7135 6HD00-0BA1 | AQ 4xU/I | AQ | В.п ДСП3 | Электропомещени В.п ДСП3 | 2A13
| RACK 0 | SLOT 14 | 6ES7135 6AA00-0BA0 | CM PtP | CM | В.п ДСП3 | Электропомещени В.п ДСП3
В.п ТПЦ Фильтр Пресс
| RACK 0 | SLOT 0 | 6ES7 390-1???0-0AA0 | UR | UR | В.п ТПЦ | В.п ТПЦ Фильтр Пресс
| RACK 0 | SLOT 2 | 6ES7 313-6CF03-0AB0 V2.0 | CPU 313C-2 DP | CPU | В.п ТПЦ | В.п ТПЦ Фильтр Пресс
| RACK 0 | SLOT 4 | 6ES7 321-1BL00-0AA0 | DI32xDC24V | DI | В.п ТПЦ | В.п ТПЦ Фильтр Пресс
| RACK 0 | SLOT 5 | 6ES7 323-1BL00-0AA0 | DI16/DO16x24V/0.5A | DI | В.п ТПЦ | В.п ТПЦ Фильтр Пресс
| RACK 0 | SLOT 6 | 6ES7 332-5HD01-0AB0 | AO4x12Bit | AO | В.п ТПЦ | В.п ТПЦ Фильтр Пресс
| RACK 0 | SLOT 2 | 6ES7 151-7AA13-0AB0 V2.1 | IM151-7 CPU | IM | В.п ТПЦ | В.п ТПЦ Фильтр Пресс
| RACK 0 | SLOT 4 | 3RK1 903-0BA00 | PM-D DC24V | PM | В.п ТПЦ | В.п ТПЦ Фильтр Пресс
| RACK 0 | SLOT 5 | 3RK1 301-xxB00-0AA1 | DS-x | DS | В.п ТПЦ | В.п ТПЦ Фильтр Пресс
| RACK 0 | SLOT 6 | 3RK1 301-xxB00-1AA1 | RS-x | RS | В.п ТПЦ | В.п ТПЦ Фильтр Пресс
| RACK 0 | SLOT 7 | 3RK1 301-xxB00-1AA1 | RS-x | RS | В.п ТПЦ | В.п ТПЦ Фильтр Пресс
| RACK 0 | SLOT 8 | 6ES7 138-4CA01-0AA0 | PM-E DC24V | PM | В.п ТПЦ | В.п ТПЦ Фильтр Пресс
| RACK 0 | SLOT 9 | 6ES7 134-4GB11-0AB0 | 2AI I 4WIRE ST | AI | В.п ТПЦ | В.п ТПЦ Фильтр Пресс
| RACK 0 | SLOT 10 | 6ES7 134-4GB11-0AB0 | 2AI I 4WIRE ST | AI | В.п ТПЦ | В.п ТПЦ Фильтр Пресс
| RACK 0 | SLOT 11 | 6ES7 131-4BD01-0AA0 | 4DI DC24V ST | DI | В.п ТПЦ | В.п ТПЦ Фильтр Пресс
| RACK 0 | SLOT 12 | 6ES7 131-4BD01-0AA0 | 4DI DC24V ST | DI | В.п ТПЦ | В.п ТПЦ Фильтр Пресс
| RACK 0 | SLOT 13 | 6ES7 131-4BD01-0AA0 | 4DI DC24V ST | DI | В.п ТПЦ | В.п ТПЦ Фильтр Пресс
| RACK 0 | SLOT 14 | 6ES7 131-4BD01-0AA0 | 4DI DC24V ST | DI | В.п ТПЦ | В.п ТПЦ Фильтр Пресс
| RACK 0 | SLOT 15 | 6ES7 131-4BD01-0AA0 | 4DI DC24V ST | DI | В.п ТПЦ | В.п ТПЦ Фильтр Пресс
| RACK 0 | SLOT 16 | 6ES7 131-4BD01-0AA0 | 4DI DC24V ST | DI | В.п ТПЦ | В.п ТПЦ Фильтр Пресс
| RACK 0 | SLOT 17 | 6ES7 131-4BD01-0AA0 | 4DI DC24V ST | DI | В.п ТПЦ | В.п ТПЦ Фильтр Пресс
| RACK 0 | SLOT 18 | 6ES7 131-4BD01-0AA0 | 4DI DC24V ST | DI | В.п ТПЦ | В.п ТПЦ Фильтр Пресс
| RACK 0 | SLOT 19 | 6ES7 131-4BD01-0AA0 | 4DI DC24V ST | DI | В.п ТПЦ | В.п ТПЦ Фильтр Пресс
| RACK 0 | SLOT 20 | 6ES7 131-4BD01-0AA0 | 4DI DC24V ST | DI | В.п ТПЦ | В.п ТПЦ Фильтр Пресс
| RACK 0 | SLOT 21 | 6ES7 131-4BD01-0AA0 | 4DI DC24V ST | DI | В.п ТПЦ | В.п ТПЦ Фильтр Пресс
| RACK 0 | SLOT 22 | 6ES7 131-4BD01-0AA0 | 4DI DC24V ST | DI | В.п ТПЦ | В.п ТПЦ Фильтр Пресс
| RACK 0 | SLOT 23 | 6ES7 131-4BD01-0AA0 | 4DI DC24V ST | DI | В.п ТПЦ | В.п ТПЦ Фильтр Пресс
| RACK 0 | SLOT 24 | 6ES7 138-4CA01-0AA0 | PM-E DC24V | PM | В.п ТПЦ | В.п ТПЦ Фильтр Пресс
| RACK 0 | SLOT 25 | 6ES7 132-4BD01-0AA0 | 4DO DC24V/0 | DO | В.п ТПЦ | В.п ТПЦ Фильтр Пресс
| RACK 0 | SLOT 26 | 6ES7 132-4BD01-0AA0 | 4DO DC24V/0 | DO | В.п ТПЦ | В.п ТПЦ Фильтр Пресс
| RACK 0 | SLOT 27 | 6ES7 132-4HB10-0AB0 | 2RO NO/NC 24..230V/5A | RO | В.п ТПЦ | В.п ТПЦ Фильтр Пресс
| RACK 0 | SLOT 28 | 6ES7 138-4CA01-0AA0 | PM-E DC24V | PM | В.п ТПЦ | В.п ТПЦ Фильтр Пресс
| RACK 0 | SLOT 29 | 6ES7 132-4BD31-0AA0 | 4DO DC24V/2A ST | DO | В.п ТПЦ | В.п ТПЦ Фильтр Пресс
| RACK 0 | SLOT 30 | 6ES7 132-4BD31-0AA0 | 4DO DC24V/2A ST | DO | В.п ТПЦ | В.п ТПЦ Фильтр Пресс
| RACK 0 | SLOT 31 | 6ES7 132-4BD31-0AA0 | 4DO DC24V/2A ST | DO | В.п ТПЦ | В.п ТПЦ Фильтр Пресс
| RACK 0 | SLOT 32 | 6ES7 138-4CA01-0AA0 | PM-E DC24V | PM | В.п ТПЦ | В.п ТПЦ Фильтр Пресс
| RACK 0 | SLOT 33 | 6ES7 132-4BB30-0AA0 | 2DO DC24V/2A ST | DO | В.п ТПЦ | В.п ТПЦ Фильтр Пресс
| RACK 0 | SLOT 34 | 6ES7 138-4CA01-0AA0 | PM-E DC24V | PM | В.п ТПЦ | В.п ТПЦ Фильтр Пресс
| RACK 0 | SLOT 35 | 6ES7 132-4BD01-0AA0 | 4DO DC24V/0 | DO | В.п ТПЦ | В.п ТПЦ Фильтр Пресс
| RACK 0 | SLOT 36 | 6ES7 138-4CA01-0AA0 | PM-E DC24V | PM | В.п ТПЦ | В.п ТПЦ Фильтр Пресс
| RACK 0 | SLOT 37 | 6ES7 132-4BD01-0AA0 | 4DO DC24V/0 | DO | В.п ТПЦ | В.п ТПЦ Фильтр Пресс
В.п ТПЦ AAT
| RACK 0 | SLOT 0 | 6ES7 390-1???0-0AA0 |  | UR | В.п ТПЦ | В.п ТПЦ AAT
| RACK 0 | SLOT 2 | 6ES7 313-5BF03-0AB0 V2.0 | CPU 313C | CPU | В.п ТПЦ | В.п ТПЦ AAT
| RACK 0 | SLOT 4 | 6ES7 321-1BH01-0AA0 | DI16xDC24V | DI | В.п ТПЦ | В.п ТПЦ AAT
| RACK 0 | SLOT 5 | 6ES7 321-1BH01-0AA0 | DI16xDC24V | DI | В.п ТПЦ | В.п ТПЦ AAT
| RACK 0 | SLOT 6 | 6ES7 321-1BH01-0AA0 | DI16xDC24V | DI | В.п ТПЦ | В.п ТПЦ AAT
| RACK 0 | SLOT 7 | 6ES7 322-1BH01-0AA0 | DO16xDC24V/0.5A | DO | В.п ТПЦ | В.п ТПЦ AAT
| RACK 0 | SLOT 8 | 6ES7 322-1BH01-0AA0 | DO16xDC24V/0.5A | DO | В.п ТПЦ | В.п ТПЦ AAT
| RACK 0 | SLOT 9 | 6ES7 322-1BH01-0AA0 | DO16xDC24V/0.5A | DO | В.п ТПЦ | В.п ТПЦ AAT
| RACK 0 | SLOT 10 | 6ES7 331-7KF01-0AB0 | AI8x12Bit | AI | В.п ТПЦ | В.п ТПЦ AAT
| RACK 0 | SLOT 11 | 6ES7 331-7KF01-0AB0 | AI8x12Bit | AI | В.п ТПЦ | В.п ТПЦ AAT
В.п ТПЦ Известь
| RACK 0 | SLOT 0 | 6ES7 390-1???0-0AA0 | UR | UR | В.п ТПЦ | В.п ТПЦ Известь
| RACK 0 | SLOT 2 | 6ES7 314-1AF10-0AB0 V2.0 | CPU 314 | CPU | В.п ТПЦ | В.п ТПЦ Известь
| RACK 0 | SLOT 4 | 6ES7 321-1BL00-0AA0 | DI32xDC24V | DI | В.п ТПЦ | В.п ТПЦ Известь
| RACK 0 | SLOT 5 | 6ES7 321-1BH02-0AA0 | DI16xDC24V | DI | В.п ТПЦ | В.п ТПЦ Известь
| RACK 0 | SLOT 6 | 6ES7 322-1BL00-0AA0 | DO32xDC24V/0.5A | DO | В.п ТПЦ | В.п ТПЦ Известь
| RACK 0 | SLOT 7 | 6ES7 331-7KF02-0AB0 | AI8x12Bit | AI | В.п ТПЦ | В.п ТПЦ Известь
| RACK 0 | SLOT 8 | 6ES7 332-5HB01-0AB0 | AO2x12Bit | AO | В.п ТПЦ | В.п ТПЦ Известь
| RACK 0 | SLOT 9 | 6GK7 342-5DA02-0XE0 V5.0 | CP 342-5 | CP | В.п ТПЦ | В.п ТПЦ Известь

## Блоки питания
Фирма | Напряжение, Вольт | Ток, Ампер | Тип | Объект | Место расположения
В.п ВОС
PhoenixContact | 24 | 10 | DIN | В.п ВОС | Электропомещени В.п ВОС
PhoenixContact | 24 | 5 | DIN | В.п ВОС | Электропомещени В.п ВОС
PhoenixContact | 24 | 20 | DIN | В.п ВОС | Электропомещени В.п ВОС
PhoenixContact | 24 | 5 | DIN | В.п ВОС | Электропомещени В.п ВОС
PhoenixContact | 24 | 5 | DIN | В.п ВОС | Электропомещени В.п ВОС
PhoenixContact | 24 | 5 | DIN | В.п ВОС | Электропомещени В.п ВОС
PhoenixContact | 24 | 10 | DIN | В.п ВОС | Электропомещени В.п ВОС
PhoenixContact | 24 | 20 | DIN | В.п ВОС | Электропомещени В.п ВОС

## Статистика
Названия строк | Количество по полю ТИП
8Output_32Input | 6
AI | 128
AO | 26
AS | 154
CP | 4
CPU | 10
DI | 329
DO | 143
DP | 9
IM | 39
MP 277 10" Touch | 1
PAC3200 | 4
PM | 75
POTDIS | 2
PS | 3
RACK | 2
Siemens-Sinamics_G120C | 2
UR | 3
WAGO-750-340-1 | 1
(пусто)
BA | 1
DQ | 2
AQ | 2
CM | 1
UR | 3
DS | 1
RS | 2
RO | 1
Общий итог | 954

## Настройки
Объект |  | Механизм
AS | EL | AS | EL
_WTP_UVOS_ | В.п ВОС | _WTP_UVOS_FILTERPRESS | В.п ВОС Фильтр Пресс
|  | _WTP_UVOS_MCC | Электропомещени В.п ВОС
_OXY_BRC | БРЦ | BRC_PUMP | БРЦ Насосная
_WTP_TPC | В.п ТПЦ | _WTP_TPC_
|  | _WTP_TPC_FILTERPRESS | В.п ТПЦ Фильтр Пресс
|  | _WTP_TPC_ATT | В.п ТПЦ AAT
|  | _WTP_TPC_IZVEST | В.п ТПЦ Известь
_OXY_SHG | СХГ | _OXY_SHG_PUMP_NEW | СХГ Новый насос
_WTP_SPC2 | В.п СПЦ-2 | _WTP_SPC2_MAIN | В.п СПЦ-2 Главный ПЛК
_WTP_SPC2_AWAS | В.п СПЦ-2 AWAS | _WTP_SPC2_AWAS_1 | В.п СПЦ-2 AWAS
_WTP_DSP_3 | В.п ДСП3 | _WTP_DSP_3_MCC | Электропомещени В.п ДСП3